## 共有登録番号簿
登録番号 連番 | 登録年月日 | 19年度 登録番号 | 20年度 登録番号 | 21年度 登録番号 | 22年度 登録番号 | 23年度 登録番号 | 24年度 登録番号 | 25年度 登録番号 | 26年度 登録番号 | 27年度 登録番号 | 会社名 | 設備の名称 | 設備の型式
00001 | 2014-02-20 | 19-00001 | 20-00001 | ― | ― | ― | ― | ― | ― | ― | ㈱住化分析センター | 全窒素・全炭素測定装置 | SUMIGRAPH NC-TRINITY
00002 | 2014-02-20 | 19-00002 | ― | ― | ― | ― | ― | ― | ― | ― | ビーエルテック㈱ | 自動水質分析装置 | Synca
00003 | 2014-02-20 | ― | ― | ― | ― | ― | ― | ― | ― | ― | ビーエルテック㈱ | 自動水質分析装置 | ｓｗAAｔ28
00004 | 2014-02-20 | ― | ― | ― | ― | ― | ― | ― | ― | ― | ビーエルテック㈱ | 自動水質分析装置 | QuAAtro39
00005 | 2014-02-20 | 19-00005 | ― | ― | ― | ― | ― | ― | ― | ― | ㈱リガク | X線分析装置 | AutoMATEⅡ
00006 | 2014-02-20 | ― | ― | ― | ― | ― | ― | ― | ― | ― | ㈱リガク | X線分析装置 | XtaLABmini
00007 | 2014-02-20 | 19-00007 | ― | ― | ― | ― | ― | ― | ― | ― | ㈱リガク | X線分析装置 | XtaLAB P200
00008 | 2014-02-20 | ― | ― | ― | ― | ― | ― | ― | ― | ― | ㈱リガク | X線分析装置 | MiniFlex300
00009 | 2014-02-20 | 19-00009 | ― | ― | ― | ― | ― | ― | ― | ― | ㈱リガク | X線分析装置 | UltimaⅣ
00010 | 2014-02-20 | ― | ― | ― | ― | ― | ― | ― | ― | ― | ㈱リガク | X線分析装置 | Smart Lab
00011 | 2014-02-20 | ― | ― | ― | ― | ― | ― | ― | ― | ― | ㈱リガク | X線分析装置 | MiniFlex600
00012 | 2014-02-20 | ― | ― | ― | ― | ― | ― | ― | ― | ― | ㈱リガク | 熱分析装置 | ThermoPlus EVO2 (TG8121、DSC8231、TMA8311、DSC8271）
00013 | 2014-02-20 | 19-00013 | 20-00013 | ― | ― | ― | ― | ― | ― | ― | ビーエルテック㈱ | 近赤外分析装置 | SpectraStar2500XL
00014 | 2014-02-28 | ― | ― | ― | ― | ― | ― | ― | ― | ― | ㈱日立ハイテクノロジーズ【科学】 | 電界放出型走査電子顕微鏡（FE－SEM） | SU8010
00015 | 2014-02-28 | ― | ― | ― | ― | ― | ― | ― | ― | ― | ㈱島津製作所 | ガスクロマトグラフ質量分析計 | GCMS-QP2010 Ultra
00016 | 2014-02-28 | ― | ― | ― | ― | ― | ― | ― | ― | ― | 平沼産業㈱ | 水分測定装置 | AQV-2200
00018 | 2014-02-28 | ― | ― | ― | ― | ― | ― | ― | ― | ― | ㈱日立ハイテクサイエンス | X線異物解析装置 | EA8000
00019 | 2014-02-28 | ― | ― | ― | ― | ― | ― | ― | ― | ― | アジレント・テクノロジー㈱ | 7100キャピラリ電気泳動システム | G7100A, G7100のいずれかの型式
00020 | 2014-02-28 | ― | ― | ― | ― | ― | ― | ― | ― | ― | アジレント・テクノロジー㈱ | 1260Infinityバイオイナートクォータナリポンプ | G5611A
00021 | 2014-02-28 | ― | ― | ― | ― | ― | ― | ― | ― | ― | アジレント・テクノロジー㈱ | 1220InfinityグラジエンドLC | G4294B
00022 | 2014-02-28 | ― | ― | ― | ― | ― | ― | ― | ― | ― | アジレント・テクノロジー㈱ | 1260Infinityバイナリポンプ | G1312B
00023 | 2014-02-28 | ― | ― | ― | ― | ― | ― | ― | ― | ― | アジレント・テクノロジー㈱ | 1290Infinityクォータナリポンプ | G4204A
00024 | 2014-02-28 | ― | ― | ― | ― | ― | ― | ― | ― | ― | アジレント・テクノロジー㈱ | 1290Infinityダイオードアレイ検出器 | G4212A
00025 | 2014-02-28 | ― | ― | ― | ― | ― | ― | ― | ― | ― | アジレント・テクノロジー㈱ | 1260Infinityダイオードアレイ検出 | G4212B
00026 | 2014-02-28 | ― | ― | ― | ― | ― | ― | ― | ― | ― | アジレント・テクノロジー㈱ | 1290Infinityバイナリポンプ | G4220A
00027 | 2014-02-28 | ― | ― | ― | ― | ― | ― | ― | ― | ― | アジレント・テクノロジー㈱ | 1220InfinityグラジエンドLC | G4288B
00028 | 2014-02-28 | ― | ― | ― | ― | ― | ― | ― | ― | ― | アジレント・テクノロジー㈱ | 1220InfinityグラジエンドLC | G4290B
00029 | 2014-02-28 | ― | ― | ― | ― | ― | ― | ― | ― | ― | アジレント・テクノロジー㈱ | 1260Infinityクォータナリポンプ | G1311B
00030 | 2014-02-28 | 19-00030 | ― | ― | ― | ― | ― | ― | ― | ― | ㈱日立ハイテクノロジーズ【科学】 | 電界放出型走査電子顕微鏡（FE－SEM） | SU8200シリーズ（SU8220、SU8230、SU8240）
00031 | 2014-02-28 | ― | ― | ― | ― | ― | ― | ― | ― | ― | ㈱日立ハイテクノロジーズ【科学】 | 電界放出型走査電子顕微鏡（FE－SEM） | SU9000
00032 | 2014-02-28 | ― | ― | ― | ― | ― | ― | ― | ― | ― | ㈱日立ハイテクノロジーズ【科学】 | 走査透過電子顕微鏡 | HT7700
00033 | 2014-02-28 | ― | ― | ― | ― | ― | ― | ― | ― | ― | ㈱日立ハイテクノロジーズ【科学】 | イオンミリング装置 | IM4000
00034 | 2014-02-28 | ― | ― | ― | ― | ― | ― | ― | ― | ― | ㈱日立ハイテクノロジーズ【科学】 | 走査電子顕微鏡（SEM) | SU3500
00035 | 2014-02-28 | 19-00035 | ― | ― | ― | ― | ― | ― | ― | ― | ㈱島津製作所 | ガスクロマトグラフ | 2013年式Traceraシステム
00036 | 2014-03-05 | ― | ― | ― | ― | ― | ― | ― | ― | ― | 東ソー㈱ | 高速GPC装置 | HLC-8320GPC
00037 | 2014-03-04 | 19-00037 | ― | ― | ― | ― | ― | ― | ― | ― | アジレント・テクノロジー㈱ | 7890Bガスクロマトグラフ | G3440B、G3442B、G3443B、G3445Bのいずれかの型式
00038 | 2014-03-04 | ― | ― | ― | ― | ― | ― | ― | ― | ― | アジレント・テクノロジー㈱ | 7693Aオートサンプラ | G4513A、G4514A、G4520Aのいずれかの型式
00039 | 2014-03-04 | ― | ― | ― | ― | ― | ― | ― | ― | ― | アジレント・テクノロジー㈱ | 7697Aヘッドスペースサンプラ | G4556A、G4557Aのいずれかの型式
00040 | 2014-03-04 | ― | ― | ― | ― | ― | ― | ― | ― | ― | アジレント・テクノロジー㈱ | 5975T LTM GC/MSD | G4360AA,G4361AAのいずれか
00041 | 2014-03-04 | ― | ― | ― | ― | ― | ― | ― | ― | ― | アジレント・テクノロジー㈱ | 7696Aサンプル前処理ワークベンチ | G4539AA
00042 | 2014-03-04 | ― | ― | ― | ― | ― | ― | ― | ― | ― | アジレント・テクノロジー㈱ | 7650Aオートサンプラ | G4567A
00043 | 2014-03-04 | ― | ― | ― | ― | ― | ― | ― | ― | ― | ㈱島津製作所 | 高速液体クロマトグラフ質量分析計 | LCMS-8030
00044 | 2014-03-04 | ― | ― | ― | ― | ― | ― | ― | ― | ― | ㈱島津製作所 | 高速液体クロマトグラフ質量分析計 | LCMS-8040
00045 | 2014-03-04 | ― | ― | ― | ― | ― | ― | ― | ― | ― | ㈱島津製作所 | 高速液体クロマトグラフ質量分析計 | LCMS-8080
00046 | 2014-03-04 | 19-00046 | ― | ― | ― | ― | ― | ― | ― | ― | ㈱島津製作所 | 高速液体クロマトグラフ質量分析計 | LCMS-8050
00047 | 2014-03-04 | ― | ― | ― | ― | ― | ― | ― | ― | ― | ㈱島津製作所 | マトリックス支援レーザー脱離イオン化飛行時間型質量分析計 | AXIMA Resonance
00048 | 2014-03-04 | 19-00048 | ― | ― | ― | ― | ― | ― | ― | ― | ㈱島津製作所 | マトリックス支援レーザー脱離イオン化飛行時間型質量分析計 | MALDI-7090
00049 | 2014-03-04 | ― | ― | ― | ― | ― | ― | ― | ― | ― | ㈱島津製作所 | 超高速液体クロマトグラフ | Nexera X2 システム
00050 | 2014-03-04 | 19-00050 | ― | ― | ― | ― | ― | ― | ― | ― | ㈱島津製作所 | 超高速液体クロマトグラフ | 2013年式SIL-20ACXR付きNexera XR システム
00051 | 2014-03-04 | 19-00051 | ― | ― | ― | ― | ― | ― | ― | ― | ㈱島津製作所 | 高速液体クロマトグラフ | 2013年式SIL-20AC付きProminence システム
00052 | 2014-03-04 | ― | ― | ― | ― | ― | ― | ― | ― | ― | ㈱島津製作所 | 高速液体クロマトグラフ | 2010年式LabSolutionsLC/GC付きProminence システム
00053 | 2014-03-04 | ― | ― | ― | ― | ― | ― | ― | ― | ― | ㈱島津製作所 | 一体型高速液体クロマトグラフ | 2012年式LC-2010CHT
00054 | 2014-03-04 | ― | ― | ― | ― | ― | ― | ― | ― | ― | ㈱島津製作所 | 一体型高速液体クロマトグラフ | 2012年式LC-2010AHT
00055 | 2014-03-04 | ― | ― | ― | ― | ― | ― | ― | ― | ― | ㈱島津製作所 | 高速液体クロマトグラフ | Nexeraメソッドスカウティングシステム
00056 | 2014-03-04 | 19-00056 | ― | ― | ― | ― | ― | ― | ― | ― | ㈱島津製作所 | 分取液体クロマトグラフ | 2013年式低圧グラジェントユニット付LC-20AP システム
00057 | 2014-03-04 | ― | ― | ― | ― | ― | ― | ― | ― | ― | ㈱島津製作所 | オンライン酵素消化高速液体クロマトグラフ | Perfinity iDP システム
00058 | 2014-03-04 | ― | ― | ― | ― | ― | ― | ― | ― | ― | ㈱島津製作所 | 高速アミノ酸分析システム | UF-AminoStation
00059 | 2014-03-04 | ― | ― | ― | ― | ― | ― | ― | ― | ― | ㈱島津製作所 | ワークステーション | LabSolutions
00060 | 2014-03-04 | ― | ― | ― | ― | ― | ― | ― | ― | ― | ㈱島津製作所 | ワークステーション | LabSolutions DB
00061 | 2014-03-04 | ― | ― | ― | ― | ― | ― | ― | ― | ― | ㈱島津製作所 | ワークステーション | LabSolutions CS
00062 | 2014-03-04 | ― | ― | ― | ― | ― | ― | ― | ― | ― | ㈱島津製作所 | 近赤外光脳機能イメージング装置 | LABNIRS
00063 | 2014-03-04 | 19-00063 | ― | ― | ― | ― | ― | ― | ― | ― | ㈱島津製作所 | エネルギー分散型蛍光X線分析装置 | EDX-7000/8000
00064 | 2014-03-04 | 19-00064 | 20-00064 | ― | ― | ― | ― | ― | ― | ― | ㈱島津製作所 | XRD用 1次元高速検出器 | FD-1001
00065 | 2014-03-04 | ― | ― | ― | ― | ― | ― | ― | ― | ― | ㈱島津製作所 | 電子線マイクロアナライザ | EPMA-1720
00066 | 2014-03-04 | ― | ― | ― | ― | ― | ― | ― | ― | ― | ㈱島津製作所 | 紫外可視分光光度計 | UV-2700
00067 | 2014-03-04 | 19-00067 | ― | ― | ― | ― | ― | ― | ― | ― | ㈱島津製作所 | フーリエ変換赤外分光光度計 | IR Tracer-100
00068 | 2014-03-04 | ― | ― | ― | ― | ― | ― | ― | ― | ― | ㈱島津製作所 | 顕微ラマン分光光度計 | 2012年式inViaシリーズ
00069 | 2014-03-04 | ― | ― | ― | ― | ― | ― | ― | ― | ― | ㈱島津製作所 | 顕微ラマン分光光度計 | 2012年式inVia Reflexシリーズ
00070 | 2014-03-04 | ― | ― | ― | ― | ― | ― | ― | ― | ― | ㈱島津製作所 | 全有機炭素計 | TOC-L
00071 | 2014-03-04 | ― | ― | ― | ― | ― | ― | ― | ― | ― | 平沼産業㈱ | 自動滴定装置 | COM-1700
00072 | 2014-03-04 | ― | ― | ― | ― | ― | ― | ― | ― | ― | 平沼産業㈱ | 水分測定装置 | AQ-2200シリーズ（AQ-2200E,AQ-2200F,AQ-2200S,AQS-22010S,AQS-22010F,AQS-22320S,AQS-22320F,AQL-22320S,AQL-22320F
00073 | 2014-03-04 | ― | ― | ― | ― | ― | ― | ― | ― | ― | ㈱島津製作所 | シーケンシャル型高周波プラズマ発光分析装置 | 2011年式ICPS-8100 Ver1. 08 Rel003
00074 | 2014-03-04 | ― | ― | ― | ― | ― | ― | ― | ― | ― | ㈱日立ハイテクサイエンス | シーケンシャル型高分解能 ICP 発光分光分析装置 | PS3500シリーズ（PS3510DD,PS3520DD,PS3520VDD,PS3520UVDD,SPS3520UVDD)
00075 | 2014-03-04 | ― | ― | ― | ― | ― | ― | ― | ― | ― | ㈱日立ハイテクサイエンス | DCD同時型ICP質量分析装置 | SPECTRO MS
00076 | 2014-03-04 | 19-00076 | ― | ― | ― | ― | ― | ― | ― | ― | ㈱日立ハイテクサイエンス | 卓上型 ICP 発光分光分析装置 | PS7800（ActiveFlowシステム付属）
00077 | 2014-03-05 | ― | ― | ― | ― | ― | ― | ― | ― | ― | ㈱日立ハイテクノロジーズ【科学】 | 走査透過電子顕微鏡 | HD2700
00078 | 2014-03-05 | 19-00078 | ― | ― | ― | ― | ― | ― | ― | ― | ㈱日立ハイテクノロジーズ【科学】 | 走査電子顕微鏡（SEM) | TM3030
00079 | 2014-03-05 | ― | ― | ― | ― | ― | ― | ― | ― | ― | ㈱日立ハイテクサイエンス | CCD 多元素同時型 ICP 発光分光分析装置（測定範囲160nm以上のタイプ） | SPECTROBLUE
00080 | 2014-03-05 | ― | ― | ― | ― | ― | ― | ― | ― | ― | ㈱日立ハイテクサイエンス | CCD 多元素同時型 ICP 発光分光分析装置（測定範囲130nm以上のタイプ） | SPECTRO ARCOS (ver. 4.01ソフト）
00081 | 2014-03-05 | ― | ― | ― | ― | ― | ― | ― | ― | ― | ㈱日立ハイテクサイエンス | 粘弾性測定装置 | DMA7100（2014/9型名変更：前型名 DMS7100）
00082 | 2014-03-05 | 19-00082 | ― | ― | ― | ― | ― | ― | ― | ― | ㈱日立ハイテクサイエンス | 走査型プローブ顕微鏡 大型ステージユニット | AFM5400L
00083 | 2014-03-05 | 19-00083 | ― | ― | ― | ― | ― | ― | ― | ― | ㈱日立ハイテクサイエンス | 蛍光X線分析装置 | EA1000VX
00084 | 2014-03-05 | 19-00084 | ― | ― | ― | ― | ― | ― | ― | ― | ㈱日立ハイテクサイエンス | 蛍光X線分析装置 | EA1000AⅢ
00085 | 2014-03-05 | ― | ― | ― | ― | ― | ― | ― | ― | ― | ㈱日立ハイテクサイエンス | 有害金属モニタリングシステム | EA1300VX
00086 | 2014-03-05 | ― | ― | ― | ― | ― | ― | ― | ― | ― | アジレント・テクノロジー㈱ | メカニカルクオリフィケーションシステム | 280-DS
00087 | 2014-03-05 | 19-00087 | ― | ― | ― | ― | ― | ― | ― | ― | アジレント・テクノロジー㈱ | 溶出試験器 | 708-DS
00088 | 2014-03-05 | 19-00088 | ― | ― | ― | ― | ― | ― | ― | ― | アジレント・テクノロジー㈱ | 溶出試験器 | 709-DS
00089 | 2014-03-05 | 19-00089 | ― | ― | ― | ― | ― | ― | ― | ― | アジレント・テクノロジー㈱ | サンプリングステーション | 850-DS
00090 | 2014-03-05 | ― | ― | ― | ― | ― | ― | ― | ― | ― | アジレント・テクノロジー㈱ | 1260 Infinity アイソクラティックポンプ | G1310B
00091 | 2014-03-05 | ― | ― | ― | ― | ― | ― | ― | ― | ― | アジレント・テクノロジー㈱ | 1260 Infinity 標準オートサンプラ | G1329B
00092 | 2014-03-05 | ― | ― | ― | ― | ― | ― | ― | ― | ― | アジレント・テクノロジー㈱ | 1260 Infinity 高性能オートサンプラ | G1367E
00093 | 2014-03-05 | ― | ― | ― | ― | ― | ― | ― | ― | ― | アジレント・テクノロジー㈱ | 1290 Infinity オートサンプラ | G4226A
00094 | 2014-03-05 | ― | ― | ― | ― | ― | ― | ― | ― | ― | アジレント・テクノロジー㈱ | 1260 Infinity バイオイナートオートサンプラ | G5667A
00095 | 2014-03-05 | ― | ― | ― | ― | ― | ― | ― | ― | ― | アジレント・テクノロジー㈱ | 1260 Infinity ダイオードアレイ検出器 VL+ | G1315C
00096 | 2014-03-05 | ― | ― | ― | ― | ― | ― | ― | ― | ― | アジレント・テクノロジー㈱ | 1260 Infinity ダイオードアレイ検出器 VL | G1315D
00097 | 2014-03-05 | ― | ― | ― | ― | ― | ― | ― | ― | ― | アジレント・テクノロジー㈱ | 1260 Infinity 多波長検出器 | G1365C
00098 | 2014-03-05 | ― | ― | ― | ― | ― | ― | ― | ― | ― | アジレント・テクノロジー㈱ | 1260 Infinity プログラム式蛍光検出器 | G1321B
00099 | 2014-03-05 | ― | ― | ― | ― | ― | ― | ― | ― | ― | アジレント・テクノロジー㈱ | 1260 Infinity プログラム式蛍光検出器 | G1321C
00100 | 2014-03-05 | ― | ― | ― | ― | ― | ― | ― | ― | ― | アジレント・テクノロジー㈱ | 1260 Infinity 蒸発光散乱検出器 | G4260B
00101 | 2014-03-05 | ― | ― | ― | ― | ― | ― | ― | ― | ― | アジレント・テクノロジー㈱ | 1220 Infinity LC | G4286B
00102 | 2014-03-12 | 19-00102 | ― | ― | ― | ― | ― | ― | ― | ― | 日本電子㈱ | ガスクロマトグラフ質量分析計 | JMS-Q1500GC
00103 | 2014-03-12 | ― | ― | ― | ― | ― | ― | ― | ― | ― | ㈱堀場製作所 | エネルギー分散型X線分析装置 EMAX Evolution | EX-270,370,470
00104 | 2014-03-13 | ― | ― | ― | ― | ― | ― | ― | ― | ― | ㈱島津製作所 | ICP 発光分光分析装置 | 島津製作所製ICPS8100CL
00105 | 2014-03-17 | ― | ― | ― | ― | ― | ― | ― | ― | ― | 東ソー㈱ | 高速液体クロマトグラフィーシステム | Agilent 1220 Infinity LC
00106 | 2014-03-17 | ― | ― | ― | ― | ― | ― | ― | ― | ― | 東ソー㈱ | イオンクロマトグラフィーシステム | IC-2010
00107 | 2014-03-17 | ― | ― | ― | ― | ― | ― | ― | ― | ― | ㈱島津製作所 | マルチ型高周波プラズマ発光分析装置 | 2011年式ICPEsolution付 ICPE-9000
00108 | 2014-03-12 | 19-00108 | ― | ― | ― | ― | ― | ― | ― | ― | ㈱島津製作所 | 示差走査熱量計 | 2013年式DSC-60 Plus
00109 | 2014-03-17 | ― | ― | ― | ― | ― | ― | ― | ― | ― | 日本電子㈱ | 高分解能質量分析計 | JMS-800D UltraFOCUS
00110 | 2014-03-12 | ― | ― | ― | ― | ― | ― | ― | ― | ― | ㈱島津製作所 | ガスクロマトグラフ | 2009年式検出器分岐用パッケージ付GC-2010plusシリーズ
00111 | 2014-03-12 | ― | ― | ― | ― | ― | ― | ― | ― | ― | ㈱島津製作所 | ガスクロマトグラフ | 2009年式バックフラッシュシステム付GC-2010Plusシリーズ
00112 | 2014-03-12 | ― | ― | ― | ― | ― | ― | ― | ― | ― | ㈱島津製作所 | ガスクロマトグラフ | GC-2010Plusシリーズ
00113 | 2014-03-12 | ― | ― | ― | ― | ― | ― | ― | ― | ― | ㈱島津製作所 | ガスクロマトグラフ質量分析計 | GCMS-QP2010 SE
00114 | 2014-03-05 | ― | ― | ― | ― | ― | ― | ― | ― | ― | ㈱日立ハイテクサイエンス | 高感度型示差走査熱量計 | DSC7000X（2014/9型名変更：前型名 X-DSC7000）
00115 | 2014-03-12 | ― | ― | ― | ― | ― | ― | ― | ― | ― | ㈱日立ハイテクサイエンス | 示差熱熱重量同時測定装置 | STA7200、7220、7300（2014/9型名変更：前型名 TG/DTA7200、7220、7300）
00116 | 2014-03-12 | ― | ― | ― | ― | ― | ― | ― | ― | ― | ㈱日立ハイテクサイエンス | 熱機械分析装置 | TMA7100、TMA7300（2014/9型名変更：前型名 TMA/SS7100、7300）
00117 | 2014-03-12 | ― | ― | ― | ― | ― | ― | ― | ― | ― | ㈱日立ハイテクサイエンス | 蛍光X線膜厚計 | FT9500Xシリーズ（2012年度販売開始）（FT9500X、FT9550X）
00118 | 2014-03-12 | ― | ― | ― | ― | ― | ― | ― | ― | ― | ㈱日立ハイテクサイエンス | 蛍光X線膜厚計 | FT110シリーズ（FT110、SFT110、FT110A、SFT110A）
00119 | 2014-03-12 | ― | ― | ― | ― | ― | ― | ― | ― | ― | ㈱日立ハイテクサイエンス | 集束イオンビーム装置 | MI4050
00120 | 2014-03-12 | ― | ― | ― | ― | ― | ― | ― | ― | ― | ㈱日立ハイテクサイエンス | FIB/SEM複合装置 | XVision210
00121 | 2014-03-17 | ― | ― | ― | ― | ― | ― | ― | ― | ― | ㈱日立ハイテクサイエンス | レシオビーム分光光度計 | U-5100
00122 | 2014-03-17 | ― | ― | ― | ― | ― | ― | ― | ― | ― | ㈱日立ハイテクサイエンス | ダブルビーム分光光度計 | UH5300
00123 | 2014-03-17 | 19-00123 | ― | ― | ― | ― | ― | ― | ― | ― | ㈱日立ハイテクサイエンス | 紫外可視近赤外分光光度計 | UH4150
00124 | 2014-03-17 | ― | ― | ― | ― | ― | ― | ― | ― | ― | ㈱日立ハイテクサイエンス | 分光蛍光光度計 | F-2700
00125 | 2014-03-17 | 19-00125 | ― | ― | ― | ― | ― | ― | ― | ― | ㈱日立ハイテクサイエンス | 水蒸気透過率測定装置 | AQUATRAN 2
00126 | 2014-03-17 | ― | ― | ― | ― | ― | ― | ― | ― | ― | ㈱日立ハイテクサイエンス | 偏光ゼーマン原子吸光光度計 | ZA3300
00127 | 2014-03-17 | ― | ― | ― | ― | ― | ― | ― | ― | ― | ㈱リガク | X線分析装置 | ZSX PrimusⅡ
00128 | 2014-03-17 | ― | ― | ― | ― | ― | ― | ― | ― | ― | ㈱リガク | X線分析装置 | ZSX Primus
00129 | 2014-03-17 | ― | ― | ― | ― | ― | ― | ― | ― | ― | ㈱リガク | X線分析装置 | Simultix14
00130 | 2014-03-17 | ― | ― | ― | ― | ― | ― | ― | ― | ― | ㈱リガク | X線分析装置 | ZSX PrimusⅢ+
00131 | 2014-03-17 | 19-00131 | ― | ― | ― | ― | ― | ― | ― | ― | ㈱リガク | X線分析装置 | Supermini200
00132 | 2014-03-17 | ― | ― | ― | ― | ― | ― | ― | ― | ― | ㈱島津製作所 | 高速液体クロマトグラフ質量分析計 | LCMS-2020
00133 | 2014-03-20 | ― | ― | ― | ― | ― | ― | ― | ― | ― | 富士フィルムメディカル㈱ | 動物用生化学自動分析装置 | 富士ドライケム7000VZ
00134 | 2014-03-20 | ― | ― | ― | ― | ― | ― | ― | ― | ― | 和光純薬工業㈱ | Code №293-33761トキシノメーターET-6000/J ER/ES セット | ET-6000
00135 | 2014-03-20 | ― | ― | ― | ― | ― | ― | ― | ― | ― | ㈱イーアンドエム | 蛍光Ｘ線分析装置 | ＥＤＦ-05
00136 | 2014-03-20 | ― | ― | ― | ― | ― | ― | ― | ― | ― | アジレント・テクノロジー㈱ | 7820Aガスクロマトグラフ | G4350A、G4350Bのいずれかの型式
00137 | 2014-03-20 | 19-00137 | ― | ― | ― | ― | ― | ― | ― | ― | 理研計器㈱ | 光電子分光装置 | AC-5
00138 | 2014-03-24 | ― | ― | ― | ― | ― | ― | ― | ― | ― | 平沼産業㈱ | 全有機炭素測定装置 | TOC-2300
00139 | 2014-03-24 | 19-00139 | ― | ― | ― | ― | ― | ― | ― | ― | 平沼産業㈱ | 全自動滴定装置 | ALT-1000
00140 | 2014-03-25 | ― | ― | ― | ― | ― | ― | ― | ― | ― | ㈱日立ハイテクノロジーズ【医用】 | ディスクリート方式臨床化学自動分析装置 | 日立自動分析装置 LABOSPECT 006
00141 | 2014-03-25 | ― | ― | ― | ― | ― | ― | ― | ― | ― | ㈱リガク | X線分析装置 | Wafer/Disk Analyzer 3650
00142 | 2014-03-25 | ― | ― | ― | ― | ― | ― | ― | ― | ― | ㈱リガク | 熱分析装置 | Thermo Mass Photo
00143 | 2014-03-25 | ― | ― | ― | ― | ― | ― | ― | ― | ― | ㈱リガク | X線分析装置 | TXRF3800e
00144 | 2014-03-25 | ― | ― | ― | ― | ― | ― | ― | ― | ― | ㈱リガク | X線分析装置 | Wafer X 310
00145 | 2014-03-25 | 19-00145 | ― | ― | ― | ― | ― | ― | ― | ― | ㈱リガク | X線分析装置 | AZX400
00146 | 2014-03-25 | ― | ― | ― | ― | ― | ― | ― | ― | ― | ㈱リガク | X線分析装置 | TXRF310Fab
00147 | 2014-03-25 | ― | ― | ― | ― | ― | ― | ― | ― | ― | ㈱リガク | X線分析装置 | TXRF-V310
00148 | 2014-03-25 | ― | ― | ― | ― | ― | ― | ― | ― | ― | ㈱リガク | X線分析装置 | TXRF3760
00149 | 2014-03-25 | ― | ― | ― | ― | ― | ― | ― | ― | ― | LECOジャパン（同） | 窒素（タンパク質）分析装置 | TruMacN
00150 | 2014-03-25 | ― | ― | ― | ― | ― | ― | ― | ― | ― | LECOジャパン（同） | 水素分析装置 | DH603
00151 | 2014-03-27 | 19-00151 | ― | ― | ― | ― | ― | ― | ― | ― | ジーエルサイエンス㈱ | 高速液体クロマトグラフ | ポンプ PU7710
00152 | 2014-03-25 | ― | ― | ― | ― | ― | ― | ― | ― | ― | LECOジャパン（同） | 酸素・窒素・水素同時分析装置 | ONH836 シリーズ （ONH836,ON836,OH836,NH836,O836,N836,H836）
00153 | 2014-03-25 | ― | ― | ― | ― | ― | ― | ― | ― | ― | LECOジャパン（同） | 炭素硫黄同時分析装置 | CS844
00154 | 2014-03-25 | 19-00154 | ― | ― | ― | ― | ― | ― | ― | ― | LECOジャパン（同） | 窒素（タンパク質）分析装置 | 628シリーズ（CHN628,CN628,FP628）
00155 | 2014-03-25 | ― | ― | ― | ― | ― | ― | ― | ― | ― | 日本ウォーターズ㈱ | 高速液体クロマトグラフ | e2695 セパレーションモジュール （青）
00156 | 2014-03-25 | ― | ― | ― | ― | ― | ― | ― | ― | ― | 日本ウォーターズ㈱ | 高速液体クロマトグラフ | e2695 セパレーションモジュール CH （青）
00157 | 2014-03-25 | ― | ― | ― | ― | ― | ― | ― | ― | ― | 日本ウォーターズ㈱ | 高速液体クロマトグラフ | e2695 セパレーションモジュール SCH （青）
00158 | 2014-03-25 | ― | ― | ― | ― | ― | ― | ― | ― | ― | 日本ウォーターズ㈱ | 高速液体クロマトグラフ | e2695 セパレーションモジュール XE （青）
00159 | 2014-03-25 | ― | ― | ― | ― | ― | ― | ― | ― | ― | 日本ウォーターズ㈱ | 高速液体クロマトグラフ | e2695 セパレーションモジュール XC （青）
00160 | 2014-03-31 | ― | ― | ― | ― | ― | ― | ― | ― | ― | ㈱堀場製作所 | 炭素・硫黄分析装置 | EMIA-320V2/220V2/920V2/921V2/321V2/221V2/922V2/322V2/222V2
00161 | 2014-04-03 | ― | ― | ― | ― | ― | ― | ― | ― | ― | ㈱リガク | X線分析装置 | R-AXIS RAPIDⅡ
00162 | 2014-04-01 | ― | ― | ― | ― | ― | ― | ― | ― | ― | ㈱リガク | X線分析装置 | VariMax with RAPID
00163 | 2014-04-01 | 19-00163 | ― | ― | ― | ― | ― | ― | ― | ― | アジレント・テクノロジー㈱ | ProPulse NMR システム | ProPulse 600MHｚ
00164 | 2014-04-01 | 19-00164 | ― | ― | ― | ― | ― | ― | ― | ― | アジレント・テクノロジー㈱ | ProPulse NMR システム | ProPulse 500MHｚ
00165 | 2014-04-01 | ― | ― | ― | ― | ― | ― | ― | ― | ― | アジレント・テクノロジー㈱ | 400-MR DD2 核磁気共鳴装置 | 400-MR
00166 | 2014-04-01 | ― | ― | ― | ― | ― | ― | ― | ― | ― | アジレント・テクノロジー㈱ | DD2 NMR コンソール | DD2
00167 | 2014-04-01 | ― | ― | ― | ― | ― | ― | ― | ― | ― | アジレント・テクノロジー㈱ | NMR プローブ | OneNMR プローブ
00168 | 2014-04-01 | 19-00168 | ― | ― | ― | ― | ― | ― | ― | ― | アジレント・テクノロジー㈱ | VnmrJ 4 NMR 制御装置 | VnmrJ 4
00169 | 2014-04-01 | ― | ― | ― | ― | ― | ― | ― | ― | ― | アジレント・テクノロジー㈱ | Atomx パージアンドトラップ | TMR-ATOMX
00170 | 2014-04-01 | ― | ― | ― | ― | ― | ― | ― | ― | ― | アジレント・テクノロジー㈱ | Agilent 6550 QTOF | G6550AA
00171 | 2014-04-01 | ― | ― | ― | ― | ― | ― | ― | ― | ― | アジレント・テクノロジー㈱ | Agilent 6540 QTOF | G6540BA
00172 | 2014-04-01 | ― | ― | ― | ― | ― | ― | ― | ― | ― | アジレント・テクノロジー㈱ | Agilent 6530 QTOF | G6530BA
00173 | 2014-04-01 | ― | ― | ― | ― | ― | ― | ― | ― | ― | アジレント・テクノロジー㈱ | Agilent 6230 TOF | G6230BA
00174 | 2014-04-01 | ― | ― | ― | ― | ― | ― | ― | ― | ― | アジレント・テクノロジー㈱ | Agilent 6150 SQ | G6150BA,G6150B
00175 | 2014-04-01 | ― | ― | ― | ― | ― | ― | ― | ― | ― | アジレント・テクノロジー㈱ | Agilent 6120 SQ | G6120BA,G6120B,G6120BW
00176 | 2014-04-01 | ― | ― | ― | ― | ― | ― | ― | ― | ― | アジレント・テクノロジー㈱ | Agilent 6130 SQ | G6130BA,G6130B
00177 | 2014-04-01 | ― | ― | ― | ― | ― | ― | ― | ― | ― | 東亜ディーケーケー㈱ | A剤溶解装置 | AHI-502
00178 | 2014-04-01 | ― | ― | ― | ― | ― | ― | ― | ― | ― | LECOジャパン（同） | 炭素硫黄同時分析装置 | CS744
00179 | 2014-04-01 | ― | ― | ― | ― | ― | ― | ― | ― | ― | アジレント・テクノロジー㈱ | 1260 Infinity 分取ポンプ | G1361A
00180 | 2014-04-01 | ― | ― | ― | ― | ― | ― | ― | ― | ― | アジレント・テクノロジー㈱ | 1260 Infinity 分取オートサンプラ | Ｇ2260Ａ
00181 | 2014-04-01 | ― | ― | ― | ― | ― | ― | ― | ― | ― | Entech Instruments, Inc. [西川計測㈱] | 自動濃縮装置 | Entech7200
00182 | 2014-04-01 | ― | ― | ― | ― | ― | ― | ― | ― | ― | ティー・エイ・インスツルメント・ジャパン㈱ | 示差走査熱量計 | Discovery Nano DSC
00183 | 2014-04-01 | ― | ― | ― | ― | ― | ― | ― | ― | ― | ティー・エイ・インスツルメント・ジャパン㈱ | 粘弾性測定装置 | ARES-G2
00184 | 2014-04-01 | ― | ― | ― | ― | ― | ― | ― | ― | ― | ティー・エイ・インスツルメント・ジャパン㈱ | 蒸気吸脱着測定装置 | VTI-SA +
00185 | 2014-04-01 | ― | ― | ― | ― | ― | ― | ― | ― | ― | ティー・エイ・インスツルメント・ジャパン㈱ | 粘弾性測定装置 | DHR-1
00186 | 2014-04-01 | ― | ― | ― | ― | ― | ― | ― | ― | ― | ティー・エイ・インスツルメント・ジャパン㈱ | 粘弾性測定装置 | DHR-2
00187 | 2014-04-01 | ― | ― | ― | ― | ― | ― | ― | ― | ― | ティー・エイ・インスツルメント・ジャパン㈱ | 粘弾性測定装置 | DHR-3
00188 | 2014-04-01 | ― | ― | ― | ― | ― | ― | ― | ― | ― | ティー・エイ・インスツルメント・ジャパン㈱ | 動的粘弾性測定装置 | RSA-G2
00189 | 2014-04-01 | ― | ― | ― | [6 empty] | 1 | ― | ―
00190 | 2014-04-01 | ― | ― | ― | ― | ― | ― | ― | ― | ― | ティー・エイ・インスツルメント・ジャパン㈱ | 等温滴定熱量計 | Discovery Nano ITC
00191 | 2014-04-01 | ― | ― | ― | ― | ― | ― | ― | ― | ― | ティー・エイ・インスツルメント・ジャパン㈱ | マルチセル示差走査熱量計 | Discovery MC DSC
00192 | 2014-04-09 | 19-00192 | ― | ― | ― | ― | ― | ― | ― | ― | ㈱島津製作所 | フーリエ変換赤外分光光度計 | IRAffinity-1S
00193 | 2014-04-09 | ― | ― | ― | ― | ― | ― | ― | ― | ― | メルク㈱ | 超純水・RO 水製造装置 | Milli-Q Direct
00194 | 2014-04-08 | ― | ― | ― | ― | ― | ― | ― | ― | ― | フロンティア・ラボ㈱ | 熱分解装置 | EGA/PY-3030D
00195 | 2014-04-04 | ― | ― | ― | ― | ― | ― | ― | ― | ― | アルバック・ファイ㈱ | 走査型X線光電子分光分析装置 | PHI Quantera Ⅱ
00196 | 2014-04-04 | ― | ― | ― | ― | ― | ― | ― | ― | ― | ㈱パーキンエルマージャパン | フーリエ変換赤外分光光度計 | Frontier Gold
00197 | 2014-04-04 | ― | ― | ― | ― | ― | ― | ― | ― | ― | ㈱パーキンエルマージャパン | FT-IR SpectrumTwo | Spectrum Two
00198 | 2014-04-04 | ― | ― | ― | ― | ― | ― | ― | ― | ― | ㈱システムズエンジニアリング | シールド機構付加熱ATR装置 | GS10642-HS
00199 | 2014-04-09 | 19-00199 | ― | ― | ― | ― | ― | ― | ― | ― | 日本電子㈱ | 分析走査電子顕微鏡 | JSM-6010PLUS/LA
00200 | 2014-04-01 | ― | ― | ― | ― | ― | ― | ― | ― | ― | アジレント・テクノロジー㈱ | 1290 Infinity 蒸発光散乱検出器 | G4261B
00201 | 2014-04-01 | ― | ― | ― | ― | ― | ― | ― | ― | ― | 東亜ディーケーケー㈱ | B剤溶解装置 | BHI-502
00202 | 2014-04-01 | ― | ― | ― | ― | ― | ― | ― | ― | ― | 東亜ディーケーケー㈱ | 吸光光度計 | DR 6000
00203 | 2014-04-09 | ― | ― | ― | ― | ― | ― | ― | ― | ― | ㈱島津製作所 | ラマン分光光度計 | ASSURx
00204 | 2014-04-09 | ― | ― | ― | ― | ― | ― | ― | ― | ― | 日本電子㈱ | アルゴンイオン試料作製装置 | IB-09010CP
00205 | 2014-04-09 | ― | ― | ― | ― | ― | ― | ― | ― | ― | 日本電子㈱ | ガスクロマトグラフ質量分析計 | JMS-Q1050GC
00206 | 2014-04-09 | ― | ― | ― | ― | ― | ― | ― | ― | ― | 日本電子㈱ | 複合ビーム加工観察装置 | JIB-4601F
00207 | 2014-04-09 | ― | ― | ― | ― | ― | ― | ― | ― | ― | 日本電子㈱ | 収束イオンビーム加工観察装置 | JIB-4000
00208 | 2014-04-09 | ― | ― | ― | ― | ― | ― | ― | ― | ― | 日本電子㈱ | 電子プローブマイクロアナライザ | JXA-8230
00209 | 2014-04-09 | ― | ― | ― | ― | ― | ― | ― | ― | ― | 日本電子㈱ | フィールドエミッション電子プローブマイクロアナライザ | JXA-8530F
00210 | 2014-04-09 | ― | ― | ― | ― | ― | ― | ― | ― | ― | 日本電子㈱ | ハイスループット電子顕微鏡 | JEM-2800
00211 | 2014-04-09 | 19-00211 | ― | ― | ― | ― | ― | ― | ― | ― | 日本ウォーターズ㈱ | MS 検出器 | ACQUITY QDa スタンダード
00212 | 2014-04-09 | ― | ― | ― | ― | ― | ― | ― | ― | ― | 日本ウォーターズ㈱ | 質量分析計 | Xevo TQ-S
00213 | 2014-04-09 | 19-00213 | ― | ― | ― | ― | ― | ― | ― | ― | 日本ウォーターズ㈱ | MS 検出器 | ACQUITY QDa パフォーマンス
00214 | 2014-04-09 | ― | ― | ― | ― | ― | ― | ― | ― | ― | 日本ウォーターズ㈱ | 質量分析計 | Xevo TQ MS
00215 | 2014-04-01 | ― | ― | ― | ― | ― | ― | ― | ― | ― | アジレント・テクノロジー㈱ | Agilent 6490 TQ | G6490AA
00216 | 2014-04-01 | ― | ― | ― | ― | ― | ― | ― | ― | ― | アジレント・テクノロジー㈱ | Agilent 6460 TQ | G6460CA
00217 | 2014-04-01 | ― | ― | ― | ― | ― | ― | ― | ― | ― | アジレント・テクノロジー㈱ | Agilent 6420 TQ | G6420AA
00218 | 2014-04-09 | 19-00218 | ― | ― | ― | ― | ― | ― | ― | ― | LECOジャパン（同） | 酸素窒素同時分析装置 | ON736
00219 | 2014-04-09 | ― | ― | ― | ― | ― | ― | ― | ― | ― | LECOジャパン（同） | Pegasus GC-HRT | PEGHRT
00220 | 2014-04-09 | 19-00220 | 20-00220 | ― | ― | ― | ― | ― | ― | ― | ジーエルサイエンス㈱ | 高速液体クロマトグラフ用脱気装置 | デガッサーDG7760シリーズ
00221 | 2014-04-09 | ― | ― | ― | ― | ― | ― | ― | ― | ― | アルバック・ファイ㈱ | 飛行時間型二次イオン質量分析装置 | PHI TRIFT Ⅴ nanoTOF
00222 | 2014-04-09 | ― | ― | ― | ― | ― | ― | ― | ― | ― | アルバック・ファイ㈱ | 多機能X線光電子分光分析装置 | PHI5000 VersaProbe Ⅱ
00223 | 2014-04-09 | ― | ― | ― | ― | ― | ― | ― | ― | ― | メルク㈱ | 純水製造装置 | Elix Essential
00224 | 2014-04-09 | ― | ― | ― | ― | ― | ― | ― | ― | ― | メルク㈱ | 純水製造装置 | Elix Advantage
00225 | 2014-04-09 | ― | ― | ― | ― | ― | ― | ― | ― | ― | メルク㈱ | 超純水製造装置 | Milli-Q Reference
00226 | 2014-04-09 | ― | ― | ― | ― | ― | ― | ― | ― | ― | メルク㈱ | 超純水・純水製造装置 | Milli-Q Integral
00227 | 2014-04-09 | 19-00227 | ― | ― | ― | ― | ― | ― | ― | ― | 日本分光㈱ | マルチチャンネル赤外顕微鏡 | IRT-7200
00228 | 2014-04-09 | 19-00228 | ― | ― | ― | ― | ― | ― | ― | ― | 日本分光㈱ | フーリエ変換赤外分光光度計 | FT/IR-6600
00229 | 2014-04-01 | ― | ― | ― | ― | ― | ― | ― | ― | ― | ㈱島津製作所 | 赤外顕微鏡 | 2012年式AIMView付 AIM-8800
00230 | 2014-04-01 | ― | ― | ― | ― | ― | ― | ― | ― | ― | ㈱島津製作所 | 紫外可視分光光度計 | UV-2600
00231 | 2014-04-15 | ― | ― | ― | ― | ― | ― | ― | ― | ― | ブルカージャパン㈱【バイオスピン】 | 核磁気共鳴装置 | AVANCE III HD
00232 | 2014-04-15 | 19-00232 | ― | ― | ― | ― | ― | ― | ― | ― | ㈱島津製作所 | カルニュー精密屈折計 | KPR-3000
00233 | 2014-04-15 | ― | ― | ― | ― | ― | ― | ― | ― | ― | ㈱日本ミクロトーム研究所 | ロータリーミクロトームセット（ミクロトーム本体および周辺装置一式） | 実体顕微鏡BS-2L型（LED化）
00234 | 2014-04-01 | ― | ― | ― | ― | ― | ― | ― | ― | ― | ㈱島津製作所 | in vivo 光イメージング装置 | Clairvivo OPT plus
00235 | 2014-04-01 | 19-00235 | ― | ― | ― | ― | ― | ― | ― | ― | ㈱島津製作所 | ガスクロマトグラフ | 2013年式 GC-2014s シリーズ
00236 | 2014-04-09 | 19-00236 | ― | ― | ― | ― | ― | ― | ― | ― | ㈱島津製作所 | フーリエ変換赤外分光光度計ソフトウェア | LabSolutions IR
00237 | 2014-04-09 | 19-00237 | ― | ― | ― | ― | ― | ― | ― | ― | ㈱島津製作所 | 紫外可視分光光度計 | 2013年式UVProbe付 UV-3700
00238 | 2014-04-09 | 19-00238 | ― | ― | ― | ― | ― | ― | ― | ― | ㈱島津製作所 | 紫外可視分光光度計 | 2013年式UVProbe付 UV-3600
00239 | 2014-04-09 | 19-00239 | ― | ― | ― | ― | ― | ― | ― | ― | ㈱島津製作所 | 紫外可視分光光度計 | 2013年式UVProbe付 UV-1800
00240 | 2014-04-01 | ― | ― | ― | ― | ― | ― | ― | ― | ― | ㈱島津製作所 | ガスクロマトグラフ | 2010年式GC-2025システム
00241 | 2014-04-11 | ― | ― | ― | ― | ― | ― | ― | ― | ― | 日本ウォーターズ㈱ | 超高速液体クロマトグラフ | ACQUITY UPLC H-Class 基本システム （CM-A 6)
00242 | 2014-04-11 | ― | ― | ― | ― | ― | ― | ― | ― | ― | 日本ウォーターズ㈱ | 超高速液体クロマトグラフ | ACQUITY UPLC I-Class FL 基本システム （CH-A)
00243 | 2014-04-11 | ― | ― | ― | ― | ― | ― | ― | ― | ― | 日本ウォーターズ㈱ | 超高速液体クロマトグラフ | ACQUITY UPLC I-Class FL 基本システム （CM-A)
00244 | 2014-04-11 | ― | ― | ― | ― | ― | ― | ― | ― | ― | 日本ウォーターズ㈱ | 超高速液体クロマトグラフ | ACQUITY UPLC I-Class FTN 基本システム （CM-A)
00245 | 2014-04-15 | ― | ― | ― | ― | ― | ― | ― | ― | ― | ㈱日立ハイテクサイエンス | 吸光マイクロプレートリーダ | MTP-310
00246 | 2014-04-11 | ― | ― | ― | ― | ― | ― | ― | ― | ― | ジーエルサイエンス㈱ | 全自動固相抽出装置 | アクアトレース ASPE799
00247 | 2014-04-11 | 19-00247 | ― | ― | ― | ― | ― | ― | ― | ― | ジーエルサイエンス㈱ | ガスクロマトグラフ | GC-4000 Plus
00248 | 2014-04-09 | ― | ― | ― | ― | ― | ― | ― | ― | ― | 日本ウォーターズ㈱ | 超高速GPCシステム | ACQUITY APC 基本システム
00249 | 2014-04-11 | 19-00249 | ― | ― | ― | ― | ― | ― | ― | ― | 日本ウォーターズ㈱ | ナノフロー超高速液体クロマトグラフ | UPLC M-Class HDX オートメーションシステム
00250 | 2014-04-11 | 19-00250 | ― | ― | ― | ― | ― | ― | ― | ― | 日本ウォーターズ㈱ | ナノフロー超高速液体クロマトグラフ | UPLC M-Class HDX マニュアルシステム
00251 | 2014-04-11 | 19-00251 | ― | ― | ― | ― | ― | ― | ― | ― | 日本ウォーターズ㈱ | ナノフロー超高速液体クロマトグラフ | UPLC M-Class 2D システム（TVM, ASM)
00252 | 2014-04-11 | 19-00252 | ― | ― | ― | ― | ― | ― | ― | ― | 日本ウォーターズ㈱ | ナノフロー超高速液体クロマトグラフ | UPLC M-Class 2D システム（TVM)
00253 | 2014-04-11 | 19-00253 | ― | ― | ― | ― | ― | ― | ― | ― | 日本ウォーターズ㈱ | ナノフロー超高速液体クロマトグラフ | UPLC M-Class 基本システム（TVM, ASM)
00254 | 2014-04-11 | 19-00254 | ― | ― | ― | ― | ― | ― | ― | ― | 日本ウォーターズ㈱ | ナノフロー超高速液体クロマトグラフ | UPLC M-Class 基本システム
00255 | 2014-04-11 | 19-00255 | ― | ― | ― | ― | ― | ― | ― | ― | 日本ウォーターズ㈱ | ナノフロー超高速液体クロマトグラフ | UPLC M-Class 基本システム（TVM)
00256 | 2014-04-11 | ― | ― | ― | ― | ― | ― | ― | ― | ― | 日本ウォーターズ㈱ | 超高速液体クロマトグラフ | ACQUITY UPLC I-Class FTN 基本システム （CH-A)
00257 | 2014-04-17 | ― | ― | ― | ― | ― | ― | ― | ― | ― | テカンジャパン㈱ | インフィニット200 PRO シリーズ | 30050303
00258 | 2014-04-17 | ― | ― | ― | ― | ― | ― | ― | ― | ― | ㈱島津製作所 | 発光分光分析装置 | PDA-7000
00259 | 2014-04-09 | ― | ― | ― | ― | ― | ― | ― | ― | ― | 日本電子㈱ | アルゴンイオン試料作製装置 | IB-09020CP
00260 | 2014-04-09 | ― | ― | ― | ― | ― | ― | ― | ― | ― | 日本電子㈱ | 走査電子顕微鏡 | JCM-6000
00261 | 2014-04-18 | ― | ― | ― | ― | ― | ― | ― | ― | ― | スペクトリス㈱マルバーン・パナリティカル事業部 | 粒子径・ゼータ電位・分子量測定装置 | ゼータサイザーナノZSP
00262 | 2014-04-18 | ― | ― | ― | ― | ― | ― | ― | ― | ― | スペクトリス㈱マルバーン・パナリティカル事業部 | レーザー回折式粒度分布測定装置 | マスターサイザー3000
00263 | 2014-04-09 | ― | ― | ― | ― | ― | ― | ― | ― | ― | ㈱堀場製作所 | シャシダイナモメータ | VULCAN
00264 | 2014-04-09 | ― | ― | ― | ― | ― | ― | ― | ― | ― | ㈱堀場製作所 | ポータブルガス分析計 | PG-300 シリーズ (PG-320,PG-324,PG-325,PG-330,PG-335,PG-337,PG-340,PG-344,PG-350)
00265 | 2014-04-09 | 19-00265 | ― | ― | ― | ― | ― | ― | ― | ― | ㈱堀場製作所 | 自動全窒素・全りん測定装置 | TPNA-500 シリーズ
00266 | 2014-04-09 | ― | ― | ― | ― | ― | ― | ― | ― | ― | ㈱堀場製作所 | 自動COD測定装置 | CODA-500 シリーズ
00267 | 2014-04-03 | ― | ― | ― | ― | ― | ― | ― | ― | ― | 日本ウォーターズ㈱ | 超高速液体クロマトグラフ | ACQUITY H-Class Bio 基本システム（CM-A 4)
00268 | 2014-04-23 | ― | ― | ― | ― | ― | ― | ― | ― | ― | ライフテクノロジーズジャパン㈱ | Ion PGMTM (Peｒsonal Genome Machine) System | PGM11-020
00269 | 2014-04-21 | ― | ― | ― | ― | ― | ― | ― | ― | ― | ㈱島津製作所 | 発光分光分析装置 | PDA-8000
00270 | 2014-04-23 | ― | ― | ― | ― | ― | ― | ― | ― | ― | 日本ウォーターズ㈱ | 超高速液体クロマトグラフ | ACQUITY H-Class Bio 基本システム （CM-A)
00271 | 2014-04-23 | ― | ― | ― | ― | ― | ― | ― | ― | ― | 日本ウォーターズ㈱ | 超高速液体クロマトグラフ | ACQUITY H-Class Bio 基本システム （CH-A)
00272 | 2014-04-23 | ― | ― | ― | ― | ― | ― | ― | ― | ― | 日本ウォーターズ㈱ | 超高速液体クロマトグラフ | ACQUITY H-Class Bio 基本システム （CM-A 6)
00273 | 2014-04-23 | ― | ― | ― | ― | ― | ― | ― | ― | ― | 日本ウォーターズ㈱ | 超高速液体クロマトグラフ | ACQUITY UPLC H-Class 基本システム （CH-A)
00274 | 2014-04-23 | ― | ― | ― | ― | ― | ― | ― | ― | ― | 日本ウォーターズ㈱ | 超高速液体クロマトグラフ | ACQUITY UPLC H-Class 基本システム (CM-A)
00275 | 2014-04-23 | ― | ― | ― | ― | ― | ― | ― | ― | ― | 日本ウォーターズ㈱ | 超高速液体クロマトグラフ | ACQUITY UPLC H-Class 基本システム (CM-A 4)
00276 | 2014-04-23 | 19-00276 | ― | ― | ― | ― | ― | ― | ― | ― | 日本分光㈱ | フーリエ変換赤外分光光度計 | FT/IR-4700
00277 | 2014-04-23 | 19-00277 | ― | ― | ― | ― | ― | ― | ― | ― | 日本分光㈱ | フーリエ変換赤外分光光度計 | FT/IR-4600
00278 | 2014-04-23 | 19-00278 | ― | ― | ― | ― | ― | ― | ― | ― | 日本分光㈱ | フーリエ変換赤外分光光度計 | FT/IR-6700
00279 | 2014-04-23 | 19-00279 | ― | ― | ― | ― | ― | ― | ― | ― | 日本分光㈱ | フーリエ変換赤外分光光度計 | FT/IR-6800
00280 | 2014-04-23 | 19-00280 | ― | ― | ― | ― | ― | ― | ― | ― | 日本分光㈱ | 赤外顕微鏡 | IRT-5200
00281 | 2014-04-24 | ― | ― | ― | ― | ― | ― | ― | ― | ― | 日本分光㈱ | PDA 検出器 | MD-2018
00282 | 2014-04-24 | ― | ― | ― | ― | ― | ― | ― | ― | ― | ㈱日立ハイテクノロジーズ【科学】 | 集束イオンビーム加工観察装置 | FB2200
00283 | 2014-04-23 | 19-00283 | 20-00283 | ― | ― | ― | ― | ― | ― | ― | ビーエルテック㈱ | 近赤外分析装置 | SpectraStar1400XL
00284 | 2014-04-28 | ― | ― | ― | ― | ― | ― | ― | ― | ― | ㈱堀場製作所 | 高感度連続 Soot 測定装置 | MEXA-1230Soot
00285 | 2014-04-28 | ― | ― | ― | ― | ― | ― | ― | ― | ― | ㈱堀場製作所 | 固体粒子数測定装置 | MEXA-2100SPCS
00286 | 2014-04-28 | ― | ― | ― | ― | ― | ― | ― | ― | ― | ㈱堀場製作所 | 固体粒子数測定装置 | MEXA-2000SPCS シリーズ(MEXA-2200SPCS,MEXA-2300SPCS)
00287 | 2014-04-28 | 19-00287 | ― | ― | ― | ― | ― | ― | ― | ― | ㈱堀場製作所 | エンジン排ガス測定装置 | MEXA-ONE
00288 | 2014-04-28 | ― | ― | ― | ― | ― | ― | ― | ― | ― | ㈱堀場製作所 | 燃料流量計 | FQ-2200CR
00289 | 2014-04-28 | 19-00289 | ― | ― | ― | ― | ― | ― | ― | ― | ㈱堀場製作所 | レーザ吸光法自動車排ガス測定装置 | MEXA-ONE-QL-NX
00290 | 2014-04-28 | 19-00290 | ― | ― | ― | ― | ― | ― | ― | ― | ㈱堀場製作所 | 超音波式排ガス流量計 | EXFM-ONE
00291 | 2014-04-28 | ― | ― | ― | ― | ― | ― | ― | ― | ― | ジーエルサイエンス㈱ | パージトラップ濃縮導入装置 | Aqua PT 6000+AS6100
00292 | 2014-04-28 | 19-00292 | ― | ― | ― | ― | ― | ― | ― | ― | ㈱堀場製作所 | 定容量希釈サンプリング装置 | CVS-ONE
00293 | 2014-04-30 | ― | ― | ― | ― | ― | ― | ― | ― | ― | ㈱日立ハイテクサイエンス | 蛍光X線分析装置 | EA6000VX
00294 | 2014-04-30 | ― | ― | ― | ― | ― | ― | ― | ― | ― | ㈱日立ハイテクサイエンス | 偏光ゼーマン原子吸光光度計 | ZA3000
00295 | 2014-04-30 | ― | ― | ― | ― | ― | ― | ― | ― | ― | ㈱日立ハイテクサイエンス | 偏光ゼーマン原子吸光光度計 | ZA3700
00296 | 2014-04-30 | 19-00296 | ― | ― | ― | ― | ― | ― | ― | ― | ㈱日立ハイテクサイエンス | 高速液体クロマトグラフ | Chromaster Ultra RS
00297 | 2014-04-30 | ― | ― | ― | ― | ― | ― | ― | ― | ― | ㈱日立ハイテクサイエンス | 吸光マイクロプレートリーダ | MTP-310Lab
00298 | 2014-04-30 | 19-00298 | ― | ― | ― | ― | ― | ― | ― | ― | ㈱日立ハイテクサイエンス | フィルターマルチマイクロプレートリーダ | MTP-900Lab
00299 | 2014-04-30 | ― | ― | ― | ― | ― | ― | ― | ― | ― | ㈱日立ハイテクサイエンス | マルチグレーティングマイクロプレートリーダ | SH-9000Lab
00300 | 2014-04-30 | ― | ― | ― | ― | ― | ― | ― | ― | ― | ㈱日立ハイテクサイエンス | 吸光グレーティングマイクロプレートリーダ | SH-1100R Lab
00301 | 2014-04-30 | ― | ― | ― | ― | ― | ― | ― | ― | ― | ㈱日立ハイテクサイエンス | 吸光グレーティングマイクロプレートリーダ | SH-1200Lab
00302 | 2014-05-13 | ― | ― | ― | ― | ― | ― | ― | ― | ― | ティー・エイ・インスツルメント・ジャパン㈱ | 等温滴定熱量計 | Discovery Nano ITC LV
00303 | 2014-05-13 | ― | ― | ― | ― | ― | ― | ― | ― | ― | ブルカージャパン㈱【オプティクス】 | フルオート顕微FT-IRシステム | LUMOS
00304 | 2014-05-13 | 19-00304 | ― | ― | ― | ― | ― | ― | ― | ― | ブルカージャパン㈱【オプティクス】 | コンパクトFT-IRスペクトロメーター | ALPHA
00305 | 2014-05-14 | ― | ― | ― | ― | ― | ― | ― | ― | ― | 京都電子工業㈱ | 密度比重計 | DA-640
00306 | 2014-05-16 | ― | ― | ― | ― | ― | ― | ― | ― | ― | ㈱日立ハイテクサイエンス | 高速液体クロマトグラフ | Chromaster 5000
00307 | 2014-05-16 | ― | ― | ― | ― | ― | ― | ― | ― | ― | エムエス機器㈱ | リキッドハンドラー | GX-271 LH
00308 | 2014-05-15 | ― | ― | ― | ― | ― | ― | ― | ― | ― | ㈱島津製作所 | シーケンシャル型高周波プラズマ発光分析装置 | 2010年式ICPS-7510
00309 | 2014-05-12 | ― | ― | ― | ― | ― | ― | ― | ― | ― | ㈱パーキンエルマージャパン | 誘導結合プラズマ発光分光分析装置 | Optima 8300
00310 | 2014-05-12 | ― | ― | ― | ― | ― | ― | ― | ― | ― | ㈱パーキンエルマージャパン | フーリエ変換赤外分光光度計 | Frontier T
00311 | 2014-05-12 | ― | ― | ― | ― | ― | ― | ― | ― | ― | ㈱パーキンエルマージャパン | 誘導結合プラズマ発光分光分析装置 | Optima 8000
00312 | 2014-05-12 | ― | ― | ― | ― | ― | ― | ― | ― | ― | ㈱パーキンエルマージャパン | フーリエ変換赤外分光光度計 | Frontier
00313 | 2014-05-12 | ― | ― | ― | ― | ― | ― | ― | ― | ― | ㈱パーキンエルマージャパン | 紫外・可視分光光度計 | LAMBDA1050
00314 | 2014-05-12 | 19-00314 | ― | ― | ― | ― | ― | ― | ― | ― | ㈱パーキンエルマージャパン | 前処置装置 | Titan MPS 8
00315 | 2014-05-12 | ― | ― | ― | ― | ― | ― | ― | ― | ― | ㈱パーキンエルマージャパン | 誘導結合プラズマ質量分析計 | NexION 300X （Dual-channel)
00316 | 2014-05-12 | ― | ― | ― | ― | ― | ― | ― | ― | ― | ㈱パーキンエルマージャパン | 誘導結合プラズマ質量分析計 | NexION 300Q
00317 | 2014-05-12 | ― | ― | ― | ― | ― | ― | ― | ― | ― | ㈱パーキンエルマージャパン | 誘導結合プラズマ質量分析計 | NexION 300D
00318 | 2014-05-12 | ― | ― | ― | ― | ― | ― | ― | ― | ― | ㈱パーキンエルマージャパン | 誘導結合プラズマ質量分析計 | NexION 300S
00319 | 2014-05-12 | ― | ― | ― | ― | ― | ― | ― | ― | ― | ㈱パーキンエルマージャパン | 誘導結合プラズマ質量分析計 | NexION 300X (Single-channel)
00320 | 2014-05-12 | ― | ― | ― | ― | ― | ― | ― | ― | ― | ㈱パーキンエルマージャパン | ガスクロマトグラフ質量分析装置 | Clarus SQ 8T GC/MS
00321 | 2014-05-12 | ― | ― | ― | ― | ― | ― | ― | ― | ― | ㈱パーキンエルマージャパン | ガスクロマトグラフ | Clarus 680 GC
00322 | 2014-05-12 | ― | ― | ― | ― | ― | ― | ― | ― | ― | ㈱パーキンエルマージャパン | ガスクロマトグラフ質量分析装置 | Clarus SQ 8S GC/MS
00323 | 2014-05-12 | 19-00323 | ― | ― | ― | ― | ― | ― | ― | ― | ㈱堀場製作所 | 蛍光寿命光度計 | Delta-Pro, Delta-Flex
00324 | 2014-05-12 | 19-00324 | ― | ― | ― | ― | ― | ― | ― | ― | ㈱堀場製作所 | 顕微レーザラマン分光測定装置 | HR-Evolution
00325 | 2014-05-12 | ― | ― | ― | ― | ― | ― | ― | ― | ― | ㈱堀場製作所 | 水中溶存有機物（CDOM）蛍光測定装置 | Aqualog
00326 | 2014-05-12 | 19-00326 | ― | ― | ― | ― | ― | ― | ― | ― | ㈱堀場製作所 | レーザー回折/散乱式粒子径分布測定装置 | LA-960 シリーズ
00327 | 2014-05-12 | ― | ― | ― | ― | ― | ― | ― | ― | ― | ㈱堀場製作所 | X線分析顕微鏡 | XGT-5200 シリーズ
00328 | 2014-05-12 | ― | ― | ― | ― | ― | ― | ― | ― | ― | ㈱堀場製作所 | 酸素・窒素・水素分析装置 | EMGA-830/820/821/930/920/921
00329 | 2014-05-13 | ― | ― | ― | ― | ― | ― | ― | ― | ― | ㈱堀場製作所 | X線分析顕微鏡 | XGT-7200V
00330 | 2014-05-13 | ― | ― | ― | ― | ― | ― | ― | ― | ― | ㈱堀場製作所 | ナノ粒子解析装置 nano Partica | SZ-100 シリーズ
00331 | 2014-05-13 | ― | ― | ― | ― | ― | ― | ― | ― | ― | ㈱堀場製作所 | 自動旋光計 | SEPA-500
00332 | 2014-05-13 | ― | ― | ― | ― | ― | ― | ― | ― | ― | ㈱堀場製作所 | 有害元素蛍光X線分析装置 | MESA-50
00333 | 2014-05-13 | ― | ― | ― | ― | ― | ― | ― | ― | ― | ㈱堀場製作所 | ハンドヘルド型 蛍光X線分析装置 | MESA-600/630
00334 | 2014-05-13 | ― | ― | ― | ― | ― | ― | ― | ― | ― | ㈱堀場製作所 | ラマン顕微鏡 | XploRA
00335 | 2014-05-13 | 19-00335 | ― | ― | ― | ― | ― | ― | ― | ― | ㈱リガク | 熱分析装置 | TDL8411
00336 | 2014-05-13 | 19-00336 | ― | ― | ― | ― | ― | ― | ― | ― | ㈱リガク | 熱分析装置 | Thermo iMS2
00337 | 2014-05-13 | ― | ― | ― | ― | ― | ― | ― | ― | ― | ㈱リガク | インラインX線膜厚・密度モニター | MFM310
00338 | 2014-05-13 | ― | ― | ― | ― | ― | ― | ― | ― | ― | ㈱リガク | 熱量計 | C600
00339 | 2014-05-13 | ― | ― | ― | ― | ― | ― | ― | ― | ― | ㈱リガク | X線分析装置 | XL2シリーズ（XL2-800、XL2-980S）
00340 | 2014-05-13 | ― | ― | ― | ― | ― | ― | ― | ― | ― | ㈱リガク | X線分析装置 | XL2シリーズ（XL2-700、XL2-970S）
00341 | 2014-05-13 | ― | ― | ― | ― | ― | ― | ― | ― | ― | ㈱リガク | X線分析装置 | XL2シリーズ（XL2-500、XL2-950S）
00342 | 2014-05-13 | ― | ― | ― | ― | ― | ― | ― | ― | ― | 大塚電子㈱ | ゼータ電位・粒径測定システム | ELSZ-1000 ゼータ電位（ZS, Z）仕様
00343 | 2014-05-13 | ― | ― | ― | ― | ― | ― | ― | ― | ― | 大塚電子㈱ | ゼータ電位・粒径測定システム | ELSZ-1000 粒子径（ZS, S）仕様
00344 | 2014-05-13 | ― | ― | ― | ― | ― | ― | ― | ― | ― | 大塚電子㈱ | 瞬間マルチ測光システム | MCPD-9800
00345 | 2014-05-13 | 19-00345 | ― | ― | ― | ― | ― | ― | ― | ― | 大塚電子㈱ | 瞬間マルチ測光システム、マルチチャンネル分光器 あるいは 組込型 6800 | MCPD-6800 あるいは、MC-6800
00346 | 2014-05-13 | ― | ― | ― | ― | ― | ― | ― | ― | ― | 大塚電子㈱ | 膜厚モニター | FE-300
00347 | 2014-05-13 | ― | ― | ― | ― | ― | ― | ― | ― | ― | 大塚電子㈱ | 量子効率測定システム あるいは 量子効率測定装置 | QE-2000、QE-2000A あるいは QE-2000B
00348 | 2014-05-15 | 19-00348 | ― | ― | ― | ― | ― | ― | ― | ― | ㈱リガク | X線ナノ形状測定装置 | CD-SAXS
00349 | 2014-05-15 | 19-00349 | 20-00349 | ― | ― | ― | ― | ― | ― | ― | ビーエルテック㈱ | 自動水質分析装置 | AA3-R
00350 | 2014-05-15 | ― | ― | ― | ― | ― | ― | ― | ― | ― | 日本電子㈱ | 電界放出形走査電子顕微鏡 | JSM-7610F
00351 | 2014-05-15 | ― | ― | ― | ― | ― | ― | ― | ― | ― | ㈱三菱ケミカルアナリテック | 自動試料燃焼装置 | AQF-2100H
00352 | 2014-05-15 | ― | ― | ― | ― | ― | ― | ― | ― | ― | 日本電子㈱ | 電子顕微鏡 | JEM-1400Plus
00353 | 2014-05-15 | 19-00353 | ― | ― | ― | ― | ― | ― | ― | ― | 日本電子㈱ | 走査電子顕微鏡 | JSM-IT300A/LA
00354 | 2014-05-15 | ― | ― | ― | ― | ― | ― | ― | ― | ― | 日本電子㈱ | 走査電子顕微鏡 | JSM-6510/A/LA/LV
00355 | 2014-05-15 | ― | ― | ― | ― | ― | ― | ― | ― | ― | 日本電子㈱ | 電子銃電源 | BS-72050ICE
00356 | 2014-05-15 | ― | ― | ― | ― | ― | ― | ― | ― | ― | 日本電子㈱ | 電子銃電源 | BS-72020ICE
00357 | 2014-05-15 | 19-00357 | ― | ― | ― | ― | ― | ― | ― | ― | 日本電子㈱ | 蛍光X線分析装置 | JSX-1000S
00358 | 2014-05-15 | ― | ― | ― | ― | ― | ― | ― | ― | ― | 日本電子㈱ | MStation | JMS-700 (2)
00359 | 2014-05-15 | ― | ― | ― | ― | ― | ― | ― | ― | ― | オックスフォード・インストゥルメンツ㈱ | シリコンドリフト検出器(SDD) | X-MaxN20,X-MaxN50,X-MaxN80,X-MaxN150
00360 | 2014-05-15 | ― | ― | ― | ― | ― | ― | ― | ― | ― | オックスフォード・インストゥルメンツ㈱ | エネルギー分散型X線分析装置 | SwiftED3000
00361 | 2014-05-15 | 19-00361 | 20-00361 | ― | ― | ― | ― | ― | ― | ― | ㈱リガク | X線分析装置 | NEX CG
00362 | 2014-05-15 | ― | ― | ― | ― | ― | ― | ― | ― | ― | ㈱リガク | X線分析ソフトウェア | PDXL Ver2
00363 | 2014-05-15 | ― | ― | ― | ― | ― | ― | ― | ― | ― | ジーエルサイエンス㈱ | 分取液体クロマトグラフ | PLC761
00364 | 2014-05-15 | ― | ― | ― | ― | ― | ― | ― | ― | ― | ジーエルサイエンス㈱ | 分取ガスクロマトグラフ | VPS2800
00365 | 2014-05-15 | 19-00365 | 20-00365 | ― | ― | ― | ― | ― | ― | ― | アジレント・テクノロジー㈱ | 7900 ICP-MS | G8403A
00366 | 2014-05-15 | ― | ― | ― | ― | ― | ― | ― | ― | ― | ジーエルサイエンス㈱ | 液体ハンドリングロボット | MICROLAB NIMBUS
00367 | 2014-05-15 | ― | ― | ― | ― | ― | ― | ― | ― | ― | ジーエルサイエンス㈱ | ハイセパレーションHPLCシステム | LC800 (80Mpa)
00368 | 2014-05-15 | ― | ― | ― | ― | ― | ― | ― | ― | ― | アジレント・テクノロジー㈱ | 7200 質量分析計 | G3850AA, G3851AA のいずれかの型式
00369 | 2014-05-15 | 19-00369 | ― | ― | ― | ― | ― | ― | ― | ― | ㈱島津製作所 | ガスクロマトグラフ | 2013年式BID-2010 Plus付ガスクロマトグラフシステム
00370 | 2014-05-21 | ― | ― | ― | ― | ― | ― | ― | ― | ― | サクラ精機㈱[サクラファインテックジャパン㈱] | 密閉式自動固定包埋装置 ティシュー・テック VIP 6 | VIP 6-J0
00371 | 2014-05-21 | 19-00371 | ― | ― | ― | ― | ― | ― | ― | ― | 京都電子工業㈱ | ハイブリッドカールフィッシャー水分計 | MKH-700
00372 | 2014-05-19 | ― | ― | ― | ― | ― | ― | ― | ― | ― | サーモフィッシャーサイエンティフィック㈱ | 製薬用押出混練機 | Pharma Mini HME
00373 | 2014-05-19 | 19-00373 | 20-00373 | ― | ― | ― | ― | ― | ― | ― | サーモフィッシャーサイエンティフィック㈱ | 小型射出成型装置 | Mini Jet Pro
00374 | 2014-05-19 | ― | ― | ― | ― | ― | ― | ― | ― | ― | サーモフィッシャーサイエンティフィック㈱ | 原子吸光分析装置 | iCE 3300、iCE 3500
00375 | 2014-05-21 | ― | ― | ― | ― | ― | ― | ― | ― | ― | サーモフィッシャーサイエンティフィック㈱ | ICP-MS | iCAP Q
00376 | 2014-05-19 | ― | ― | ― | ― | ― | ― | ― | ― | ― | サーモフィッシャーサイエンティフィック㈱ | カラムコンパートメント（5-110℃） | TCC-3000RS
00377 | 2014-05-21 | 19-00377 | ― | ― | ― | ― | ― | ― | ― | ― | サーモフィッシャーサイエンティフィック㈱ | UHPLC対応 荷電化粒子検出器 | Corona Veo RS
00378 | 2014-05-21 | 19-00378 | ― | ― | ― | ― | ― | ― | ― | ― | サーモフィッシャーサイエンティフィック㈱ | 荷電化粒子検出器 | Corona Veo
00379 | 2014-05-21 | ― | ― | ― | ― | ― | ― | ― | ― | ― | サーモフィッシャーサイエンティフィック㈱ | RSLC用フォトダイオードアレイ検出器 | DAD-3000RS
00380 | 2014-05-21 | ― | ― | ― | ― | ― | ― | ― | ― | ― | サーモフィッシャーサイエンティフィック㈱ | 高圧グラジエントポンプ | HPG-3200RS
00381 | 2014-05-21 | ― | ― | ― | ― | ― | ― | ― | ― | ― | サーモフィッシャーサイエンティフィック㈱ | フォトダイオードアレイ検出器 | DAD-3000
00382 | 2014-05-21 | ― | ― | ― | ― | ― | ― | ― | ― | ― | サーモフィッシャーサイエンティフィック㈱ | デュアル低圧 3液グラジエントポンプ | DGP-3600RS
00383 | 2014-05-21 | ― | ― | ― | ― | ― | ― | ― | ― | ― | サーモフィッシャーサイエンティフィック㈱ | デュアル低圧 3液グラジエントポンプ | DGP-3600SD
00384 | 2014-05-21 | ― | ― | ― | ― | ― | ― | ― | ― | ― | サーモフィッシャーサイエンティフィック㈱ | UV-VIS 4波長検出器 | VWD-3400RS
00385 | 2014-05-21 | ― | ― | ― | ― | ― | ― | ― | ― | ― | サーモフィッシャーサイエンティフィック㈱ | RSLCnano 高圧2液グラジエントポンプ | NCP-3200RS
00386 | 2014-05-21 | ― | ― | ― | ― | ― | ― | ― | ― | ― | サーモフィッシャーサイエンティフィック㈱ | 多波長検出器 | MWD-3000
00387 | 2014-05-21 | ― | ― | ― | ― | ― | ― | ― | ― | ― | サーモフィッシャーサイエンティフィック㈱ | RSLC用多波長検出器 | MWD-3000RS
00388 | 2014-05-21 | ― | ― | ― | ― | ― | ― | ― | ― | ― | サーモフィッシャーサイエンティフィック㈱ | 低圧グラジエントポンプ | LPG-3400SD
00389 | 2014-05-21 | ― | ― | ― | ― | ― | ― | ― | ― | ― | サーモフィッシャーサイエンティフィック㈱ | 低圧グラジエントポンプ | LPG-3400RS
00390 | 2014-05-21 | ― | ― | ― | ― | ― | ― | ― | ― | ― | サーモフィッシャーサイエンティフィック㈱ | イソクラティックポンプ | ISO-3100SD
00391 | 2014-05-21 | ― | ― | ― | ― | ― | ― | ― | ― | ― | サーモフィッシャーサイエンティフィック㈱ | 高圧グラジエントポンプ （溶媒選択バルブ付） | HPG-3400SD
00392 | 2014-05-21 | ― | ― | ― | ― | ― | ― | ― | ― | ― | サーモフィッシャーサイエンティフィック㈱ | 高圧グラジエントポンプ （溶媒選択バルブ付） | HPG-3400RS
00393 | 2014-05-21 | ― | ― | ― | ― | ― | ― | ― | ― | ― | サーモフィッシャーサイエンティフィック㈱ | 高圧グラジエントポンプ | HPG-3200SD
00394 | 2014-05-19 | 19-00394 | ― | ― | ― | ― | ― | ― | ― | ― | アジレント・テクノロジー㈱ | 8800 トリプル四重極ICP-MS (ICP-QQQ) | G3663A
00395 | 2014-05-21 | ― | ― | ― | ― | ― | ― | ― | ― | ― | サーモフィッシャーサイエンティフィック㈱ | レオメーター | RS3000
00396 | 2014-05-21 | ― | ― | ― | ― | ― | ― | ― | ― | ― | サーモフィッシャーサイエンティフィック㈱ | レオメーター | MARSⅢ
00397 | 2014-05-19 | ― | ― | ― | ― | ― | ― | ― | ― | ― | サーモフィッシャーサイエンティフィック㈱ | 大容量低速冷却遠心機 | Sorvall RC 12BP Plus （型式番号:75007030及び75007032）
00398 | 2014-05-19 | ― | ― | ― | ― | ― | ― | ― | ― | ― | サーモフィッシャーサイエンティフィック㈱ | 前処理装置 | KingFisher FLEX
00399 | 2014-05-19 | ― | ― | ― | ― | ― | ― | ― | ― | ― | サーモフィッシャーサイエンティフィック㈱ | 前処理装置 | KingFisher Duo
00400 | 2014-05-19 | 19-00400 | 20-00400 | ― | ― | ― | ― | ― | ― | ― | サーモフィッシャーサイエンティフィック㈱ | 大容量低速冷却遠心機 | Sorvall RC BIOS 10（型式番号：75007051および75007053）
00401 | 2014-05-19 | ― | ― | ― | ― | ― | ― | ― | ― | ― | サーモフィッシャーサイエンティフィック㈱ | 大容量高速冷却遠心機 | Sorvall LYNX 4000（型式番号：75006580）
00402 | 2014-05-19 | ― | ― | ― | ― | ― | ― | ― | ― | ― | サーモフィッシャーサイエンティフィック㈱ | マイクロプレートリーダー | Multiskan GO
00403 | 2014-05-19 | ― | ― | ― | ― | ― | ― | ― | ― | ― | サーモフィッシャーサイエンティフィック㈱ | 大容量高速冷却遠心機 | Sorvall LYNX 6000（型式番号：75006590）
00404 | 2014-05-19 | 19-00404 | ― | ― | ― | ― | ― | ― | ― | ― | アジレント・テクノロジー㈱ | Cary 7000 多角度可変自動測定分光光度計 | G6873AA,G6875AAのいずれかの型式
00405 | 2014-05-19 | ― | ― | ― | ― | ― | ― | ― | ― | ― | ㈱三菱ケミカルアナリテック | 燃焼式全有機炭素分析装置 | TOC-300V
00406 | 2014-05-22 | ― | ― | ― | ― | ― | ― | ― | ― | ― | 日本電子㈱ | AccuTOF GCｖ 4G | JMS-T100GCV （4G）
00407 | 2014-05-27 | ― | ― | ― | ― | ― | ― | ― | ― | ― | ㈱リガク | X線CT装置 | R_mCT FX
00408 | 2014-05-27 | ― | ― | ― | ― | ― | ― | ― | ― | ― | 日本電子㈱ | クライオイオンスライサ | IB-09060CIS
00409 | 2014-05-27 | ― | ― | ― | ― | ― | ― | ― | ― | ― | 日本電子㈱ | MALDI-TOFMSシステム | JMS-S3000 SpiralTOF
00410 | 2014-05-27 | ― | ― | ― | ― | ― | ― | ― | ― | ― | 日本電子㈱ | 原子分解能分析電子顕微鏡 | JEM-ARM200F
00411 | 2014-05-27 | ― | ― | ― | ― | ― | ― | ― | ― | ― | サーモフィッシャーサイエンティフィック㈱ | イオンクロマトグラフ | ICS-5000
00412 | 2014-05-27 | 19-00412 | ― | ― | ― | ― | ― | ― | ― | ― | サーモフィッシャーサイエンティフィック㈱ | イオンクロマトグラフ | ICS-4000
00413 | 2014-05-27 | ― | ― | ― | ― | ― | ― | ― | ― | ― | サーモフィッシャーサイエンティフィック㈱ | イオンクロマトグラフ | ICS-2100
00414 | 2014-05-27 | ― | ― | ― | ― | ― | ― | ― | ― | ― | サーモフィッシャーサイエンティフィック㈱ | オープンオートサンプラー | OAS-3600TXRS
00415 | 2014-05-27 | ― | ― | ― | ― | ― | ― | ― | ― | ― | サーモフィッシャーサイエンティフィック㈱ | オープンオートサンプラー | OAS-3300TXRS
00416 | 2014-05-27 | ― | ― | ― | ― | ― | ― | ― | ― | ― | サーモフィッシャーサイエンティフィック㈱ | セミ分取高圧グラジエントポンプ | HPG-3200BX
00417 | 2014-05-27 | ― | ― | ― | ― | ― | ― | ― | ― | ― | サーモフィッシャーサイエンティフィック㈱ | 4波長蛍光検出器 | FLD-3400RS
00418 | 2014-05-27 | ― | ― | ― | ― | ― | ― | ― | ― | ― | サーモフィッシャーサイエンティフィック㈱ | 蛍光検出器 | FLD-3100
00419 | 2014-05-27 | ― | ― | ― | ― | ― | ― | ― | ― | ― | サーモフィッシャーサイエンティフィック㈱ | バイオコンパチブルRS冷却機能付オートサンプラー | WPS-3000TBRS
00420 | 2014-05-27 | ― | ― | ― | ― | ― | ― | ― | ― | ― | サーモフィッシャーサイエンティフィック㈱ | RSLC用冷却機能付オートサンプラー | WPS-3000TRS
00421 | 2014-05-27 | ― | ― | ― | ― | ― | ― | ― | ― | ― | サーモフィッシャーサイエンティフィック㈱ | XRS用冷却機能付オートサンプラー | WPS-3000TXRS
00422 | 2014-05-27 | ― | ― | ― | ― | ― | ― | ― | ― | ― | サーモフィッシャーサイエンティフィック㈱ | RSLC用オートサンプラー | WPS-3000RS
00423 | 2014-05-27 | 19-00423 | 20-00423 | ― | ― | ― | ― | ― | ― | ― | サーモフィッシャーサイエンティフィック㈱ | 粘度計 | Viscotester iQ
00424 | 2014-05-27 | ― | ― | ― | ― | ― | ― | ― | ― | ― | ㈱リガク | X線分析装置 | XL3t シリーズ （XL3t-980S SDDモデル）
00425 | 2014-05-27 | ― | ― | ― | ― | ― | ― | ― | ― | ― | ㈱リガク | X線分析装置 | XL3t シリーズ （XL3t-970S SDDモデル）
00426 | 2014-05-27 | ― | ― | ― | ― | ― | ― | ― | ― | ― | ㈱リガク | X線分析装置 | XL3t シリーズ （XL3t-950S SDDモデル）
00427 | 2014-05-27 | ― | ― | ― | ― | ― | ― | ― | ― | ― | ㈱島津製作所 | ワークステーション | 2009年式 LCSolution
00428 | 2014-05-27 | 19-00428 | ― | ― | ― | ― | ― | ― | ― | ― | 理研計器㈱ | 熱量計 | OHC-800
00429 | 2014-05-27 | ― | ― | ― | ― | ― | ― | ― | ― | ― | ㈱島津製作所 | DNA/RNA 分析用マイクロチップ電気泳動装置 | 2011年式 MCE-202
00430 | 2014-05-27 | 19-00430 | ― | ― | ― | ― | ― | ― | ― | ― | ㈱リガク | X線CT装置 | R_mCT AX
00431 | 2014-05-27 | ― | ― | ― | ― | ― | ― | ― | ― | ― | 日本電子㈱ | 電界放出形走査電子顕微鏡 | ＪＳＭ-7800Ｆ
00432 | 2014-05-27 | ― | ― | ― | ― | ― | ― | ― | ― | ― | 松定プレシジョン㈱ | 紫外・可視分光光度計 | μSpectro4000
00433 | 2014-05-27 | ― | ― | ― | ― | ― | ― | ― | ― | ― | フォス・ジャパン㈱ | 生乳中細菌数測定装置 | BactoScanTMFC+130H
00434 | 2014-05-28 | ― | ― | ― | ― | ― | ― | ― | ― | ― | アジレント・テクノロジー㈱ | Cary 630 FTIR 分光光度計 | G8043AA、G8044AAのいずれか
00435 | 2014-05-28 | ― | ― | ― | ― | ― | ― | ― | ― | ― | ㈱マイクロサポート | マイクロマニピュレーター | QP-2
00436 | 2014-05-28 | 19-00436 | 20-00436 | ― | ― | ― | ― | ― | ― | ― | ㈱マイクロサポート | マイクロマニピュレーター | APSS
00437 | 2014-05-28 | 19-00437 | 20-00437 | ― | ― | ― | ― | ― | ― | ― | ㈱マイクロサポート | マイクロマニピュレーター | APFC
00438 | 2014-05-28 | ― | ― | ― | ― | ― | ― | ― | ― | ― | ジーエルサイエンス㈱ | 電気化学検出器 | ED723
00439 | 2014-05-28 | ― | ― | ― | ― | ― | ― | ― | ― | ― | 京都電子工業㈱ | 屈折計 | RA-620
00440 | 2014-05-28 | ― | ― | ― | ― | ― | ― | ― | ― | ― | 京都電子工業㈱ | 屈折計 | RA-600
00441 | 2014-05-28 | ― | ― | ― | ― | ― | ― | ― | ― | ― | 京都電子工業㈱ | 電位差自動滴定装置 | AT-700
00442 | 2014-05-29 | ― | ― | ― | ― | ― | ― | ― | ― | ― | 京都電子工業㈱ | 多検体チェンジャ | CHA-700
00443 | 2014-05-29 | ― | ― | ― | ― | ― | ― | ― | ― | ― | 京都電子工業㈱ | オートサンプリングユニット | DCU-600
00444 | 2014-05-29 | 19-00444 | ― | ― | ― | ― | ― | ― | ― | ― | 京都電子工業㈱ | All in One型分析装置 | ASCA-6400
00445 | 2014-05-29 | ― | ― | ― | ― | ― | ― | ― | ― | ― | 京都電子工業㈱ | 熱流計 | HFM-215N
00446 | 2014-05-29 | 19-00446 | ― | ― | ― | ― | ― | ― | ― | ― | 京都電子工業㈱ | EMS 粘度計 | EMS-1000
00447 | 2014-05-29 | ― | ― | ― | ― | ― | ― | ― | ― | ― | 日本電子㈱ | 電界放出形走査電子顕微鏡 | JSM-7100F
00448 | 2014-06-02 | ― | ― | ― | ― | ― | ― | ― | ― | ― | ㈱三菱ケミカルアナリテック | 微量窒素分析装置 | TN-2100V
00449 | 2014-06-02 | ― | ― | ― | ― | ― | ― | ― | ― | ― | ㈱三菱ケミカルアナリテック | 微量硫黄分析装置 | TS-2100V
00450 | 2014-06-02 | 19-00450 | ― | ― | ― | ― | ― | ― | ― | ― | ㈱島津製作所 | 原子吸光光度計用PCセット | AA-7000用 PCセット
00451 | 2014-05-29 | ― | ― | ― | ― | ― | ― | ― | ― | ― | サーモフィッシャーサイエンティフィック㈱ | イオンクロマトグラフ | ICS-1600
00452 | 2014-05-29 | ― | ― | ― | ― | ― | ― | ― | ― | ― | サーモフィッシャーサイエンティフィック㈱ | イオンクロマトグラフ | ICS-1100
00453 | 2014-05-29 | ― | ― | ― | ― | ― | ― | ― | ― | ― | サーモフィッシャーサイエンティフィック㈱ | イオンクロマトグラフ | ICS-900
00454 | 2014-06-02 | ― | ― | ― | ― | ― | ― | ― | ― | ― | サーモフィッシャーサイエンティフィック㈱ | Orbitrap 質量分析計 | Exactive Plus
00455 | 2014-06-02 | 19-00455 | ― | ― | ― | ― | ― | ― | ― | ― | サーモフィッシャーサイエンティフィック㈱ | トリプル四重極質量分析計 | TSQ Quantiva
00456 | 2014-06-02 | ― | ― | ― | ― | ― | ― | ― | ― | ― | サーモフィッシャーサイエンティフィック㈱ | トリプル四重極質量分析計 | TSQ Quantum AccessMAX
00457 | 2014-06-02 | 19-00457 | ― | ― | ― | ― | ― | ― | ― | ― | サーモフィッシャーサイエンティフィック㈱ | トリプル四重極質量分析計 | TSQ Endura
00458 | 2014-06-02 | ― | ― | ― | ― | ― | ― | ― | ― | ― | サーモフィッシャーサイエンティフィック㈱ | リニアイオントラップ-Orbitrap 質量分析計 | Orbitrap Velos Pro
00459 | 2014-06-02 | ― | ― | ― | ― | ― | ― | ― | ― | ― | サーモフィッシャーサイエンティフィック㈱ | リニアイオントラップ質量分析計 | Velos Pro
00460 | 2014-05-29 | ― | ― | ― | ― | ― | ― | ― | ― | ― | サーモフィッシャーサイエンティフィック㈱ | リニアイオントラップ-Orbitrap 質量分析計 | Orbitrap Elite
00461 | 2014-05-29 | 19-00461 | ― | ― | ― | ― | ― | ― | ― | ― | サーモフィッシャーサイエンティフィック㈱ | シングル四重極質量分析計 | ISQ LT
00462 | 2014-05-29 | ― | ― | ― | ― | ― | ― | ― | ― | ― | サーモフィッシャーサイエンティフィック㈱ | 電子顕微鏡用エネルギー分散型X線分析システム | NORAN System 7
00463 | 2014-05-29 | ― | ― | ― | ― | ― | ― | ― | ― | ― | サーモフィッシャーサイエンティフィック㈱ | 超微量紫外・可視分光光度計 | NanoDrop 2000/2000c
00464 | 2014-05-29 | ― | ― | ― | ― | ― | ― | ― | ― | ― | サーモフィッシャーサイエンティフィック㈱ | 卓上二軸押出混練機 | Process 11
00465 | 2014-05-29 | ― | ― | ― | ― | ― | ― | ― | ― | ― | サーモフィッシャーサイエンティフィック㈱ | 卓上二軸押出混練機 | Pharma 11
00466 | 2014-05-29 | 19-00466 | ― | ― | ― | ― | ― | ― | ― | ― | サーモフィッシャーサイエンティフィック㈱ | シングル四重極質量分析計 | ISQ QD
00467 | 2014-06-02 | ― | ― | ― | ― | ― | ― | ― | ― | ― | ㈱パーキンエルマージャパン | 原子吸光光度計 | PinAAcle 900T
00468 | 2014-06-02 | ― | ― | ― | ― | ― | ― | ― | ― | ― | ㈱パーキンエルマージャパン | 原子吸光光度計 | PinAAcle 900Z
00469 | 2014-06-02 | ― | ― | ― | ― | ― | ― | ― | ― | ― | ㈱パーキンエルマージャパン | 原子吸光光度計 | PinAAcle 900H
00470 | 2014-06-02 | ― | ― | ― | ― | ― | ― | ― | ― | ― | 京都電子工業㈱ | 密度比重計 | DA-650B
00471 | 2014-06-02 | ― | ― | ― | ― | ― | ― | ― | ― | ― | 京都電子工業㈱ | 密度比重計 | DA-650C
00472 | 2014-06-02 | ― | ― | ― | ― | ― | ― | ― | ― | ― | 京都電子工業㈱ | 密度比重計 | DA-640C
00473 | 2014-06-02 | ― | ― | ― | ― | ― | ― | ― | ― | ― | 京都電子工業㈱ | 密度比重計 | DA-645B
00474 | 2014-06-02 | ― | ― | ― | ― | ― | ― | ― | ― | ― | 京都電子工業㈱ | 密度比重計 | DA-640B
00475 | 2014-06-02 | ― | ― | ― | ― | ― | ― | ― | ― | ― | 京都電子工業㈱ | 密度比重計 | DA-650
00476 | 2014-06-02 | ― | ― | ― | ― | ― | ― | ― | ― | ― | 京都電子工業㈱ | 密度比重計 | DA-645
00477 | 2014-06-02 | ― | ― | ― | ― | ― | ― | ― | ― | ― | ㈱パーキンエルマージャパン | 示差走査熱量計 | DSC 8000/8500
00478 | 2014-06-02 | 19-00478 | ― | ― | ― | ― | ― | ― | ― | ― | ㈱パーキンエルマージャパン | 熱重量・熱量同時測定装置 | STA 8000
00479 | 2014-06-02 | ― | ― | ― | ― | ― | ― | ― | ― | ― | ㈱パーキンエルマージャパン | 示差走査熱量計 | DSC 4000/6000
00480 | 2014-06-03 | ― | ― | ― | ― | ― | ― | ― | ― | ― | アイデックスラボラトリーズ㈱ | 動物専用自動血球計算装置 | IDEXX プロサイト Dx
00481 | 2014-06-03 | ― | ― | ― | ― | ― | ― | ― | ― | ― | アイデックスラボラトリーズ㈱ | 動物専用血液化学検査器 | IDEXX カタリスト Dx
00482 | 2014-06-02 | ― | ― | ― | ― | ― | ― | ― | ― | ― | ㈱島津製作所 | レーザ回折式粒子径分布測定装置 | SALD-2300
00483 | 2014-06-04 | ― | ― | ― | ― | ― | ― | ― | ― | ― | アジレント・テクノロジー㈱ | Agilent 720/725 ICP-OES | G8460AA、G8468AA、G8462AA、G8469AAのいずれかの型式
00484 | 2014-06-04 | ― | ― | ― | ― | ― | ― | ― | ― | ― | ティー・エイ・インスツルメント・ジャパン㈱ | 示差走査熱量計 DSC | Discovery DSC
00485 | 2014-06-04 | ― | ― | ― | ― | ― | ― | ― | ― | ― | ティー・エイ・インスツルメント・ジャパン㈱ | 熱重量測定装置 TGA | Discovery TGA
00486 | 2014-06-04 | ― | ― | ― | ― | ― | ― | ― | ― | ― | サーモフィッシャーサイエンティフィック㈱ | 卓上二軸押出混練機 | Process 11 及び Pharma 11
00487 | 2014-06-04 | ― | ― | ― | ― | ― | ― | ― | ― | ― | サーモフィッシャーサイエンティフィック㈱ | フラクション機能付オートサンプラー（SST） | WPS-3000TFC
00488 | 2014-06-04 | ― | ― | ― | ― | ― | ― | ― | ― | ― | サーモフィッシャーサイエンティフィック㈱ | フラクション機能付オートサンプラー（PEEK） | WPS-3000TBFC
00489 | 2014-06-04 | ― | ― | ― | ― | ― | ― | ― | ― | ― | サーモフィッシャーサイエンティフィック㈱ | UltiMate 3000 RSLC システム | UltiMate 3000 RSLC System
00490 | 2014-06-04 | ― | ― | ― | ― | ― | ― | ― | ― | ― | ㈱三菱ケミカルアナリテック | 小型蒸留装置 | DS-5000
00491 | 2014-06-04 | ― | ― | ― | [6 empty] | 1 | 1 | H26/9
00492 | 2014-06-04 | 19-00492 | 20-00492 | ― | ― | ― | ― | ― | ― | ― | ㈱リガク | X線分析装置 | NEX QC
00493 | 2014-06-05 | ― | ― | ― | ― | ― | ― | ― | ― | ― | アジレント・テクノロジー㈱ | 単結晶X線構造解析装置 SuperNova | G8910A
00494 | 2014-06-05 | 19-00494 | ― | ― | ― | ― | ― | ― | ― | ― | アジレント・テクノロジー㈱ | 単結晶X線構造解析装置 SuperNova | G8910B
00495 | 2014-06-05 | ― | ― | ― | ― | ― | ― | ― | ― | ― | アジレント・テクノロジー㈱ | 結晶化プレート対応顕微観察高速X線回折スクリーニング装置 PX Scanner | G8920A
00496 | 2014-06-05 | 19-00496 | ― | ― | ― | ― | ― | ― | ― | ― | アジレント・テクノロジー㈱ | ミラー集光型高輝度微焦点線源 Mova (Mo) Source | G8910B-101
00497 | 2014-06-05 | 19-00497 | ― | ― | ― | ― | ― | ― | ― | ― | アジレント・テクノロジー㈱ | ミラー集光型高輝度微焦点線源 Nova (Cu) Source | G8910B-102
00498 | 2014-06-05 | 19-00498 | ― | ― | ― | ― | ― | ― | ― | ― | アジレント・テクノロジー㈱ | 超高感度インテリジェント検出器 Eos S2 | G8903A
00499 | 2014-06-05 | 19-00499 | ― | ― | ― | ― | ― | ― | ― | ― | アジレント・テクノロジー㈱ | 超高感度インテリジェント検出器 Atlas S2 | G8904A
00500 | 2014-06-05 | 19-00500 | ― | ― | ― | ― | ― | ― | ― | ― | アジレント・テクノロジー㈱ | 超高感度インテリジェント検出器 Titan S2 | G8905A
00501 | 2014-06-10 | ― | ― | ― | ― | ― | ― | ― | ― | ― | ㈱パーキンエルマージャパン | ガスクロマトグラフ質量分析装置 | Clarus SQ 8C GC/MS
00502 | 2014-06-10 | ― | ― | ― | ― | ― | ― | ― | ― | ― | ㈱パーキンエルマージャパン | ガスクロマトグラフ | Clarus 580 GC
00503 | 2014-06-10 | 19-00503 | ― | ― | ― | ― | ― | ― | ― | ― | ㈱パーキンエルマージャパン | 前処理装置 | Titan MPS 16
00504 | 2014-06-10 | ― | ― | ― | ― | ― | ― | ― | ― | ― | ㈱パーキンエルマージャパン | 顕微測定用フーリエ変換赤外分光光度計 | Spotlight 150
00505 | 2014-06-10 | ― | ― | ― | ― | ― | ― | ― | ― | ― | ソニー㈱ | セルソーターSH800 | SH800
00506 | 2014-06-10 | ― | ― | ― | ― | ― | ― | ― | ― | ― | バイオ・ラッド ラボラトリーズ㈱ | リアルタイムPCR | CFX96 Touch Deep Well リアルタイムPCR解析システム
00507 | 2014-06-13 | ― | ― | ― | ― | ― | ― | ― | ― | ― | サーモフィッシャーサイエンティフィック㈱ | RSLCnano ナノフローポンプシステム | NCS-3500RS
00508 | 2014-06-13 | 19-00508 | 20-00508 | ― | ― | ― | ― | ― | ― | ― | ㈱三菱ケミカルアナリテック | フローインジェクション分析システム | FIA-300
00509 | 2014-06-13 | ― | ― | ― | ― | ― | ― | ― | ― | ― | ベックマン・コールター㈱【ダイアグノスティックス】 | 自動分析装置 BECKMAN COULTER AU480 | AU480
00510 | 2014-06-13 | 19-00510 | 20-00510 | ― | ― | ― | ― | ― | ― | ― | ベックマン・コールター㈱【ダイアグノスティックス】 | 血液分析装置：UniCel DxHシリーズ コールターセルラーアナリシスシステム | モデル：UniCel DxH800, SMS, 801, 1600, 1601, 2400, 2401
00511 | 2014-06-13 | 19-00511 | ― | ― | ― | ― | ― | ― | ― | ― | ㈱堀場製作所 | 分光エリプソメーター | UVISEL2
00512 | 2014-06-13 | ― | ― | ― | ― | ― | ― | ― | ― | ― | ㈱堀場製作所 | 自動薄膜計測装置 | Auto-SE
00513 | 2014-06-16 | ― | ― | ― | ― | ― | ― | ― | ― | ― | ㈱島津製作所 | ガスクロマトグラフ質量分析計 | GCMS-TQ8030
00514 | 2014-06-17 | ― | ― | ― | ― | ― | ― | ― | ― | ― | サーモフィッシャーサイエンティフィック㈱ | フーリエ変換顕微赤外分光装置 | iN10 FT-IR
00515 | 2014-06-17 | ― | ― | ― | ― | ― | ― | ― | ― | ― | サーモフィッシャーサイエンティフィック㈱ | フーリエ変換赤外分光装置 | is5 FT-IR
00516 | 2014-06-17 | ― | ― | ― | ― | ― | ― | ― | ― | ― | サーモフィッシャーサイエンティフィック㈱ | フーリエ変換顕微赤外分光装置 | iN10MX FT-IR
00517 | 2014-06-17 | ― | ― | ― | ― | ― | ― | ― | ― | ― | 協和メデックス㈱ | 全自動マイクロプレートEIA分析装置 | AP-X
00518 | 2014-06-18 | 19-00518 | 20-00518 | ― | ― | ― | ― | ― | ― | ― | サーモフィッシャーサイエンティフィック㈱ | レオメーター | RS 6000
00519 | 2014-06-18 | ― | ― | ― | ― | ― | ― | ― | ― | ― | 日本ウォーターズ㈱ | 固相前処理装置 | Sep-Pak コンセントレーターUni 本体 SPC20-P
00520 | 2014-06-18 | ― | ― | ― | ― | ― | ― | ― | ― | ― | 日本ウォーターズ㈱ | 固相前処理装置 | コンセントレーター ポンプ 本体 SPC10-P
00521 | 2014-06-18 | ― | ― | ― | ― | ― | ― | ― | ― | ― | 日本ウォーターズ㈱ | 固相前処理装置 | コンセントレーター ノウシュクヨウ ポンプ
00522 | 2014-06-18 | ― | ― | ― | ― | ― | ― | ― | ― | ― | 日本ウォーターズ㈱ | 固相前処理装置 | Sep-Pak コンセントレーターUniD 本体 SPC20-PD
00523 | 2014-06-18 | ― | ― | ― | ― | ― | ― | ― | ― | ― | 日本ウォーターズ㈱ | 固相前処理装置 | コンセントレーターPlus ポンプ 2連本体 SPC10-PD
00524 | 2014-06-18 | ― | ― | ― | ― | ― | ― | ― | ― | ― | 日本ウォーターズ㈱ | 固相前処理装置 | コンセントレーター ヨウシュツヨウ ポンプ
00525 | 2014-06-18 | 19-00525 | ― | ― | ― | ― | ― | ― | ― | ― | 東ソー㈱ | 高温GPC装置 | HLC-8321GPC/HT
00526 | 2014-06-19 | ― | ― | ― | ― | ― | ― | ― | ― | ― | ㈱堀場製作所 | CCD検出器 | Syncerity
00527 | 2014-06-19 | 19-00527 | ― | ― | ― | ― | ― | ― | ― | ― | ㈱堀場製作所 | CCD検出器 | symphonyⅡシリーズ
00528 | 2014-06-19 | 19-00528 | ― | ― | ― | ― | ― | ― | ― | ― | ベックマン・コールター㈱【ダイアグノスティックス】 | 自動分析装置 BECKMAN COULTER AU680 | AU680
00529 | 2014-06-19 | ― | ― | ― | ― | ― | ― | ― | ― | ― | ベックマン・コールター㈱【ダイアグノスティックス】 | 自動分析装置 BECKMAN COULTER AU5800 | AU5800
00530 | 2014-06-20 | 19-00530 | ― | ― | ― | ― | ― | ― | ― | ― | 日本電子㈱ | 電子スピン共鳴装置 | JES-X310
00531 | 2014-06-20 | 19-00531 | ― | ― | ― | ― | ― | ― | ― | ― | 日本電子㈱ | 核磁気共鳴装置 | JNM-ECA400Ⅱ
00532 | 2014-06-20 | 19-00532 | ― | ― | ― | ― | ― | ― | ― | ― | 日本電子㈱ | 核磁気共鳴装置 | JNM-ECA500Ⅱ
00533 | 2014-06-20 | 19-00533 | ― | ― | ― | ― | ― | ― | ― | ― | 日本電子㈱ | 核磁気共鳴装置 | JNM-ECX400Ⅱ
00534 | 2014-06-20 | 19-00534 | ― | ― | ― | ― | ― | ― | ― | ― | 日本電子㈱ | 核磁気共鳴装置 | JNM-ECA600Ⅱ
00535 | 2014-06-20 | 19-00535 | ― | ― | ― | ― | ― | ― | ― | ― | 日本電子㈱ | 核磁気共鳴装置 | JNM-ECX500Ⅱ
00536 | 2014-06-20 | ― | ― | ― | ― | ― | ― | ― | ― | ― | 日本分析工業㈱ | 加熱脱着装置 キュリーポイント自動P&T サンプラー | JTD-505Ⅲ
00537 | 2014-06-23 | ― | ― | ― | ― | ― | ― | ― | ― | ― | 京都電子工業㈱ | フロー式イムノセンサ | DXS-610
00538 | 2014-06-23 | 19-00538 | ― | ― | ― | ― | ― | ― | ― | ― | 京都電子工業㈱ | 迅速アルコール測定キット | SD-700
00539 | 2014-06-23 | 19-00539 | ― | ― | ― | ― | ― | ― | ― | ― | 日本電子㈱ | 電子スピン共鳴装置 | JES-X320
00540 | 2014-06-23 | ― | ― | ― | ― | ― | ― | ― | ― | ― | ㈱島津製作所 | オンラインTOC計 | TOC-4200
00541 | 2014-06-23 | 19-00541 | ― | ― | ― | ― | ― | ― | ― | ― | 日本電子㈱ | 電子スピン共鳴装置 | JES-X330
00542 | 2014-06-23 | 19-00542 | 20-00542 | ― | ― | ― | ― | ― | ― | ― | サーモフィッシャーサイエンティフィック㈱ | イメージングレーザーラマン分光装置 | DXRxi
00543 | 2014-06-23 | ― | ― | ― | ― | ― | ― | ― | ― | ― | サーモフィッシャーサイエンティフィック㈱ | レーザーラマン分光装置 | DXR Smart
00544 | 2014-06-23 | ― | ― | ― | ― | ― | ― | ― | ― | ― | サーモフィッシャーサイエンティフィック㈱ | フーリエ変換赤外分光装置 | iS50 FT-IR
00545 | 2014-06-23 | ― | ― | ― | ― | ― | ― | ― | ― | ― | サーモフィッシャーサイエンティフィック㈱ | フーリエ変換赤外分光装置 | iS50R FT-IR
00546 | 2014-06-23 | ― | ― | ― | ― | ― | ― | ― | ― | ― | サーモフィッシャーサイエンティフィック㈱ | フーリエ変換赤外分光装置 | iS10 FT-IR
00547 | 2014-06-23 | ― | ― | ― | ― | ― | ― | ― | ― | ― | サーモフィッシャーサイエンティフィック㈱ | 顕微レーザーラマン分光装置 | DXR
00548 | 2014-06-23 | 19-00548 | 20-00548 | ― | ― | ― | ― | ― | ― | ― | アジレント・テクノロジー㈱ | Agilent 4200MP-AES | G8003AAの型式
00549 | 2014-06-23 | 19-00549 | 20-00549 | ― | ― | ― | ― | ― | ― | ― | ㈱島津製作所 | ガスクロマトグラフ質量分析計 | GCMS-TQ8040
00550 | 2014-06-23 | ― | ― | ― | ― | ― | ― | ― | ― | ― | ゲステル㈱ | 1次元2次元切替 GC-MSシステム | LTMⅡ 1D2D
00551 | 2014-06-23 | ― | ― | ― | ― | ― | ― | ― | ― | ― | アドバンテック東洋㈱ | 超純水製造装置 | RFU600EA・HAシリーズ
00552 | 2014-06-24 | 19-00552 | ― | ― | ― | ― | ― | ― | ― | ― | ヤマト科学㈱ | ガスクロマトグラフ | 7820A
00553 | 2014-06-25 | 19-00553 | ― | ― | ― | ― | ― | ― | ― | ― | アジレント・テクノロジー㈱ | 5977A 質量分析計 | G7041AA, G7042AA, G7043AA, G7044AA, G7037A, G7038A, G7039A, G7040Aのいずれかの型式
00554 | 2014-06-26 | 19-00554 | 20-00554 | ― | ― | ― | ― | ― | ― | ― | ㈱三菱ケミカルアナリテック | 窒素・タンパク分析装置 | DTN-300V
00555 | 2014-06-26 | ― | ― | ― | ― | ― | ― | ― | ― | ― | アジレント・テクノロジー㈱ | 240 質量分析計 | G3931AA, G3934AA, G3935AA, G3936AAのいずれかの型式
00556 | 2014-06-26 | 19-00556 | ― | ― | ― | ― | ― | ― | ― | ― | アジレント・テクノロジー㈱ | 5977E 質量分析計 | G7020BA, G7021BA のいずれかの型式
00557 | 2014-06-26 | 19-00557 | ― | ― | ― | ― | ― | ― | ― | ― | アジレント・テクノロジー㈱ | 7000C 質量分析計 | G7010AA, G7011AA のいずれかの型式
00558 | 2014-06-26 | 19-00558 | ― | ― | ― | ― | ― | ― | ― | ― | サーモフィッシャーサイエンティフィック㈱ | スパーク放電発光分光分析装置 | ARL88XX シリーズ
00559 | 2014-06-27 | ― | ― | ― | ― | ― | ― | ― | ― | ― | ジャパンマシナリー㈱ | 発光分光分析装置 | OBLF GS1000
00560 | 2014-06-26 | ― | ― | ― | ― | ― | ― | ― | ― | ― | ラボテック㈱ | 自動BOD測定装置 | BOD-990シリーズ
00561 | 2014-06-26 | ― | ― | ― | ― | ― | ― | ― | ― | ― | サーモフィッシャーサイエンティフィック㈱ | 四重極-Orbitrap ハイブリッド質量分析計 | Q Exactive（Plus）
00562 | 2014-06-26 | 19-00562 | ― | ― | ― | ― | ― | ― | ― | ― | サーモフィッシャーサイエンティフィック㈱ | 四重極-リニアイオントラップ-Orbitrap トライブリッド質量分析計 | Orbitrap Fusion
00563 | 2014-06-26 | ― | ― | ― | ― | ― | ― | ― | ― | ― | ベックマン・コールター㈱【ダイアグノスティックス】 | 自動輸血検査装置 PK7300 | PK7300
00564 | 2014-06-26 | ― | ― | ― | ― | ― | ― | ― | ― | ― | ㈱三菱ケミカルアナリテック | 自動滴定装置 | GT-200
00565 | 2014-06-26 | ― | ― | ― | ― | ― | ― | ― | ― | ― | 日本電子㈱ | 核磁気共鳴装置 | JNM-ECS400
00566 | 2014-06-27 | ― | ― | ― | ― | ― | ― | ― | ― | ― | 日本電色工業㈱ | 光沢計 | VG7000
00567 | 2014-06-26 | 19-00567 | ― | ― | ― | ― | ― | ― | ― | ― | 大塚電子㈱ | 分光光学特性評価装置 | FE-7000L
00568 | 2014-06-30 | ― | ― | ― | ― | ― | ― | ― | ― | ― | カールツァイス・マイクロスコピー㈱ [㈱東陽テクニカ] | 電界放射型走査電子顕微鏡(FE-SEM) | MERLIN FE-SEM
00569 | 2014-06-30 | ― | ― | ― | ― | ― | ― | ― | ― | ― | アワーズテック㈱ | エネルギー分散型蛍光X線分析装置 | OURSTEX101FA型
00570 | 2014-07-03 | ― | ― | ― | ― | ― | ― | ― | ― | ― | 三洋貿易㈱ | エックス線金属材料判別器 | X-MET7500
00571 | 2014-07-08 | 19-00571 | ― | ― | ― | ― | ― | ― | ― | ― | サーモフィッシャーサイエンティフィック㈱ | ICP 発光分光分析装置 | iCAP 7000 シリーズ
00572 | 2014-07-08 | ― | ― | ― | ― | ― | ― | ― | ― | ― | ㈱パーキンエルマージャパン | ICP発光分析装置 | Optima 7000 DV
00573 | 2014-07-08 | ― | ― | ― | ― | ― | ― | ― | ― | ― | サーモフィッシャーサイエンティフィック㈱ | 二重収束質量分析計 | DFS
00574 | 2014-07-09 | ― | ― | ― | ― | ― | ― | ― | ― | ― | 日本ルフト㈱ | ディスク遠心式 粒度分布測定装置 | DC24000 UHR
00575 | 2014-07-09 | 19-00575 | 20-00575 | ― | ― | ― | ― | ― | ― | ― | サーモフィッシャーサイエンティフィック㈱ | 四重極-Orbitrap ハイブリッド質量分析計 | Q Exactive HF
00576 | 2014-07-09 | ― | ― | ― | ― | ― | ― | ― | ― | ― | サーモフィッシャーサイエンティフィック㈱ | UltiMate 3000 セミ分取HPLCシステム | UltiMate 3000 Semi Preparative HPLC System
00577 | 2014-07-09 | ― | ― | ― | ― | ― | ― | ― | ― | ― | サーモフィッシャーサイエンティフィック㈱ | UltiMate 3000 標準HPLC システム | UltiMate 3000 Standard HPLC System
00578 | 2014-07-09 | ― | ― | ― | ― | ― | ― | ― | ― | ― | サーモフィッシャーサイエンティフィック㈱ | UltiMate 3000 RSLCnano システム | UltiMate 3000 RSLCnano System
00579 | 2014-07-09 | 19-00579 | ― | ― | ― | ― | ― | ― | ― | ― | 日本分光㈱ | レーザラマン分光光度計 | NRS-4100
00580 | 2014-07-09 | ― | ― | ― | ― | ― | ― | ― | ― | ― | 日本分光㈱ | レーザラマン分光光度計 | NRS-7200
00581 | 2014-07-09 | ― | ― | ― | ― | ― | ― | ― | ― | ― | 日本分光㈱ | レーザラマン分光光度計 | NRS-5100
00582 | 2014-07-09 | ― | ― | ― | ― | ― | ― | ― | ― | ― | 日本分光㈱ | レーザラマン分光光度計 | NRS-5200
00583 | 2014-07-09 | ― | ― | ― | ― | ― | ― | ― | ― | ― | 日本分光㈱ | レーザラマン分光光度計 | NRS-7100
00584 | 2014-07-09 | ― | ― | ― | ― | ― | ― | ― | ― | ― | 日本分光㈱ | X-LC PDA検出器 | X-LC3110MD
00585 | 2014-07-09 | ― | ― | ― | ― | ― | ― | ― | ― | ― | 日本分光㈱ | 多目的FTIR | VIR-300
00586 | 2014-07-09 | ― | ― | ― | ― | ― | ― | ― | ― | ― | 日本分光㈱ | 多目的FTIR | VIR-200
00587 | 2014-07-09 | ― | ― | ― | ― | ― | ― | ― | ― | ― | 日本分光㈱ | 多目的FTIR | VIR-100
00588 | 2014-07-09 | ― | ― | ― | ― | ― | ― | ― | ― | ― | 日本分光㈱ | 分光蛍光光度計 | FP-8600
00589 | 2014-07-09 | ― | ― | ― | ― | ― | ― | ― | ― | ― | 日本分光㈱ | 分光蛍光光度計 | FP-8500
00590 | 2014-07-09 | ― | ― | ― | ― | ― | ― | ― | ― | ― | 日本分光㈱ | 分光蛍光光度計 | FP-8300
00591 | 2014-07-09 | ― | ― | ― | ― | ― | ― | ― | ― | ― | 日本分光㈱ | 分光蛍光光度計 | FP-8200
00592 | 2014-07-14 | ― | ― | ― | ― | ― | ― | ― | ― | ― | ブルカージャパン㈱【エイエックスエス】 | エネルギー分散型X線分析装置 | Quantax70
00593 | 2014-07-14 | 19-00593 | ― | ― | ― | ― | ― | ― | ― | ― | ㈱島津製作所 | 熱分析ワークステーション | 2013年式TA-60WS PCセット
00595 | 2014-07-15 | 19-00595 | 20-00595 | ― | ― | ― | ― | ― | ― | ― | ㈱アナリティクイエナ ジャパン | 高分解能シーケンシャルICP発光分光分析装置 | Plasma Quant 9000
00596 | 2014-07-15 | ― | ― | ― | ― | ― | ― | ― | ― | ― | ㈱アナリティクイエナ ジャパン | 全窒素・全炭素測定装置 | multi N/C phama UV
00597 | 2014-07-15 | ― | ― | ― | ― | ― | ― | ― | ― | ― | ㈱アナリティクイエナ ジャパン | 全窒素・全炭素測定装置 | multi N/C 3100
00598 | 2014-07-15 | ― | ― | ― | ― | ― | ― | ― | ― | ― | ㈱アナリティクイエナ ジャパン | 全窒素・全炭素測定装置 | multi N/C UV HS
00599 | 2014-07-15 | ― | ― | ― | ― | ― | ― | ― | ― | ― | ㈱アナリティクイエナ ジャパン | 全窒素・全炭素測定装置 | multi N/C 2100S
00600 | 2014-07-15 | ― | ― | ― | ― | ― | ― | ― | ― | ― | ㈱アナリティクイエナ ジャパン | マイクロウェーブ試料分解装置 | TOPwave
00601 | 2014-07-15 | ― | ― | ― | ― | ― | ― | ― | ― | ― | ㈱アナリティクイエナ ジャパン | ファーネス専用原子吸光分析装置 | contrAA600
00602 | 2014-07-15 | ― | ― | ― | ― | ― | ― | ― | ― | ― | シスメックス㈱ | 全自動血液凝固測定装置 CS-5100 | CS-5100
00603 | 2014-07-15 | ― | ― | ― | ― | ― | ― | ― | ― | ― | シスメックス㈱ | 全自動免疫測定装置 HISCL-5000 | HISCL-5000
00604 | 2014-07-15 | ― | ― | ― | ― | ― | ― | ― | ― | ― | シスメックス㈱ | 多項目自動血球分析装置 XN-2000 | XN-2000
00605 | 2014-07-15 | ― | ― | ― | ― | ― | ― | ― | ― | ― | シスメックス㈱ | 多項目自動血球分析装置システム XN-9000 | XN-9000
00606 | 2014-07-17 | ― | ― | ― | ― | ― | ― | ― | ― | ― | ㈱アナリティクイエナ ジャパン | 全窒素・全炭素測定装置 | multi N/C phama HT
00607 | 2014-07-22 | ― | ― | ― | ― | ― | ― | ― | ― | ― | 三谷商事㈱ | 異物検出システム | Contami Analyzer
00608 | 2014-07-18 | ― | ― | ― | ― | ― | ― | ― | ― | ― | 日本電子㈱ | ディスクリート方式臨床化学自動分析装置 | JCA-BM6070
00609 | 2014-07-22 | ― | ― | ― | ― | ― | ― | ― | ― | ― | ㈱フィジオテック | マルチホール48ch 全自動パッチクランプシステム | QpatchHTX
00610 | 2014-07-24 | ― | ― | ― | ― | ― | ― | ― | ― | ― | フィルジェン㈱ | 真空電子染色装置 | VSC1R1H
00611 | 2014-07-24 | ― | ― | ― | ― | ― | ― | ― | ― | ― | ㈱堀場エステック | インラインガス濃度モニター | IR-3**M 一式 (IR-312M_IR314M_IR322M_IR-324M) 何れか
00612 | 2014-07-28 | ― | ― | ― | ― | ― | ― | ― | ― | ― | アジレント・テクノロジー㈱ | OpenLAB CDS EZChrom Edition | M8280AA､M8281AAのいずれか
00613 | 2014-07-28 | ― | ― | ― | ― | ― | ― | ― | ― | ― | アジレント・テクノロジー㈱ | OpenLAB CDS ChemStation Edition | M8380AA､M8381AAのいずれか
00614 | 2014-07-28 | ― | ― | ― | ― | ― | ― | ― | ― | ― | アジレント・テクノロジー㈱ | マルチモードインレット (MMI) | G3510A, G3510B, G3511A, G3511B
00615 | 2014-07-24 | 19-00615 | 20-00615 | ― | ― | ― | ― | ― | ― | ― | 東亜ディーケーケー㈱ | 全窒素・全りん/COD自動測定装置 | NPW-400
00616 | 2014-07-24 | ― | ― | ― | ― | ― | ― | ― | ― | ― | ジーエルサイエンス㈱ | トランス油中ガス分析装置 | TO-2200M
00617 | 2014-07-28 | ― | ― | ― | ― | ― | ― | ― | ― | ― | ㈱島津製作所 | 高速度ビデオカメラ | HyperVision HPV-2A
00618 | 2014-07-29 | 19-00618 | ― | ― | ― | ― | ― | ― | ― | ― | ㈱堀場エステック | インラインガス濃度モニター | IR-3**MA 一式Niコート仕様 (IR-312MA_IR314MA_IR322MA_IR-324MA) 何れか
00619 | 2014-07-28 | ― | ― | ― | ― | ― | ― | ― | ― | ― | ゲステル㈱ | 多機能オートサンプラ | MPS2-xt
00620 | 2014-07-28 | ― | ― | ― | ― | ― | ― | ― | ― | ― | アジレント・テクノロジー㈱ | 1260 Infinity クォーターナリポンプVL | G1311C
00621 | 2014-07-29 | 19-00621 | 20-00621 | ― | ― | ― | ― | ― | ― | ― | 東亜ディーケーケー㈱ | COD自動測定装置 | CODR-400
00622 | 2014-07-29 | 19-00622 | ― | ― | ― | ― | ― | ― | ― | ― | バイオタージ・ジャパン㈱ | Isolera Dalton システム ISO-1SV | ISO-DALT-DET, ISO-SPK, ISO-1SV（又は ISO-1SW）, ISO-DALT-NLINK各1式
00623 | 2014-07-28 | ― | ― | ― | ― | ― | ― | ― | ― | ― | 日本電子㈱ | ディスクリート方式臨床化学自動分析装置 A1C | JCA-BM6010
00624 | 2014-07-28 | ― | ― | ― | ― | ― | ― | ― | ― | ― | メトロームジャパン㈱ | Titrando (タイトランド) | 905
00625 | 2014-07-29 | ― | ― | ― | ― | ― | ― | ― | ― | ― | ㈱日立ハイテクノロジーズ【医用】 | ディスクリート方式臨床化学自動分析装置 | 7180形 日立自動分析装置
00626 | 2014-07-30 | ― | ― | ― | ― | ― | ― | ― | ― | ― | CTCライフサイエンス㈱ | 携帯型ラマン分光分析装置 TruScanRM | 800-00392-01
00627 | 2014-07-30 | 19-00627 | ― | ― | ― | ― | ― | ― | ― | ― | エフアイエス㈱ | 簡易ガスクロ方式口臭測定器 オーラルクロマ | CHM-2
00628 | 2014-07-30 | ― | ― | ― | ― | ― | ― | ― | ― | ― | エフアイエス㈱ | 小型センサ ガスクロマトグラフ | ODNA
00629 | 2014-07-30 | ― | ― | ― | ― | ― | ― | ― | ― | ― | エフアイエス㈱ | 小型センサ ガスクロマトグラフ | SGEA
00630 | 2014-07-30 | 19-00630 | ― | ― | ― | ― | ― | ― | ― | ― | 大塚電子㈱ | 反射分光膜厚計 （ローダー付システム） および反射分光膜厚計 | FE-3000L （ローダー付システム）、FE-3000NIR および FE-3000NIR-D
00631 | 2014-07-30 | ― | ― | ― | ― | ― | ― | ― | ― | ― | ジーエルサイエンス㈱ | マイクロGC | 490GC
00632 | 2014-07-28 | ― | ― | ― | ― | ― | ― | ― | ― | ― | アメテック㈱ | 二次イオン質量分析装置 | IMS 7ｆ-Auto
00633 | 2014-07-28 | 19-00633 | ― | ― | ― | ― | ― | ― | ― | ― | アメテック㈱ | 電子顕微鏡用 エネルギー分散型X線分析装置 | EDAX Octane シリコンドリフト検出器 (Genesis, TEAM, Prime システム用)
00634 | 2014-07-28 | ― | ― | ― | ― | ― | ― | ― | ― | ― | 日本ポール㈱ | BLItz システム | 45-5000
00635 | 2014-07-28 | ― | ― | ― | ― | ― | ― | ― | ― | ― | フォセコ・ジャパン・リミテッド | 水素センサー | ALSPEK-H mini
00636 | 2014-07-30 | ― | ― | ― | ― | ― | ― | ― | ― | ― | メトラー・トレド㈱ | 2線式マルチパラメータ変換器 M400シリーズ | M400 2H、M400 2XH、M400G 2XH、M400 FF、M400 PA
00637 | 2014-07-28 | 19-00637 | ― | ― | ― | ― | ― | ― | ― | ― | ベックマン・コールター㈱【ライフサイエンス】 | ゼータ―電位・ナノ粒子径測定システム | DelsaMax PRO
00638 | 2014-07-28 | 19-00638 | ― | ― | ― | ― | ― | ― | ― | ― | ベックマン・コールター㈱【ライフサイエンス】 | ナノ粒子径測定システム | DelsaMax CORE
00639 | 2014-07-28 | 19-00639 | 20-00639 | ― | ― | ― | ― | ― | ― | ― | ベックマン・コールター㈱【ライフサイエンス】 | ハイエンドハイスピードセルソーター MoFlo Astrios EQ | MoFlo Astrios EQ
00640 | 2014-07-28 | ― | ― | ― | ― | ― | ― | ― | ― | ― | ベックマン・コールター㈱【ライフサイエンス】 | ハイエンドフローサイトメーター Gallios | Gallios
00641 | 2014-07-28 | 19-00641 | ― | ― | ― | ― | ― | ― | ― | ― | ベックマン・コールター㈱【ライフサイエンス】 | ラボラトリーオートメーションシステム | Biomek 4000
00642 | 2014-07-28 | ― | ― | ― | ― | ― | ― | ― | ― | ― | メトラー・トレド㈱ | オンライン型TOCセンサ 5000TOCi | 5000TOCi、5000TOCi Low ppb calibration
00643 | 2014-07-28 | ― | ― | ― | ― | ― | ― | ― | ― | ― | 日本電子㈱ | 液体窒素再凝縮装置 | NM-08020NR50
00644 | 2014-07-28 | ― | ― | ― | ― | ― | ― | ― | ― | ― | 王子計測機器㈱ | バイオセンサ | BF-7型シリーズ（BF-7S、BF-7D、BF-7M）
00645 | 2014-07-28 | 19-00645 | 20-00645 | ― | ― | ― | ― | ― | ― | ― | 昭光サイエンティフィック㈱ | 四重極型質量分析計 | expression CMS-L
00646 | 2014-07-28 | 19-00646 | 20-00646 | ― | ― | ― | ― | ― | ― | ― | 昭光サイエンティフィック㈱ | 四重極型質量分析計 | expression CMS-S
00647 | 2014-07-28 | 19-00647 | ― | ― | ― | ― | ― | ― | ― | ― | ㈱ジェイ・サイエンス・ラボ | 水素・炭素・窒素同時定量装置 | JM1000HCN
00648 | 2014-07-28 | ― | ― | ― | ― | ― | ― | ― | ― | ― | ㈱アナテック・ヤナコ | COD 自動測定装置 | COD-380
00649 | 2014-07-28 | ― | ― | ― | ― | ― | ― | ― | ― | ― | アメテック㈱ | 可搬型発光分光分析装置 | SPECTROTEST TXC03
00650 | 2014-07-28 | ― | ― | ― | ― | ― | ― | ― | ― | ― | アメテック㈱ | ハンドヘルド型 蛍光X線分析装置 | SPECTRO xSORT XHH03
00651 | 2014-07-31 | 19-00651 | ― | ― | ― | ― | ― | ― | ― | ― | イルミナ㈱ | MiSeq システム 本体 | SY-410-1003 (V3, MCS2.3)
00652 | 2014-07-31 | 19-00652 | 20-00652 | ― | ― | ― | ― | ― | ― | ― | イルミナ㈱ | HiSeq2500 Sequencing System | SY-401-2501 (V4, HCS v2.2)
00653 | 2014-07-31 | ― | ― | ― | ― | ― | ― | ― | ― | ― | シーメンスヘルスケア・ダイアグノスティクス㈱ | 血液ガス分析装置 | ラピッドラボ348EX
00654 | 2014-08-04 | 19-00654 | ― | ― | ― | ― | ― | ― | ― | ― | ライフテクノロジーズジャパン㈱ | EVOS FL AUTO, NO OBJ/NO CUBE/NO CORD | AMAFD1000
00655 | 2014-08-04 | 19-00655 | ― | ― | ― | ― | ― | ― | ― | ― | ブルカージャパン㈱【ダルトニクス】 | MALDI Biotyper | microflex LT 2013年 version
00656 | 2014-08-05 | ― | ― | ― | ― | ― | ― | ― | ― | ― | ベックマン・コールター㈱【ライフサイエンス】 | ハイエンドセルソーター MoFlo XDP | MoFlo XDP
00657 | 2014-08-05 | ― | ― | ― | ― | ― | ― | ― | ― | ― | ベックマン・コールター㈱【ライフサイエンス】 | ハイエンドフローサイトメーター Navios | Navios
00658 | 2014-08-05 | ― | ― | ― | ― | ― | ― | ― | ― | ― | ベックマン・コールター㈱【ライフサイエンス】 | 卓上型超遠心機 Optima MAX-TL | Optima MAX-TL
00659 | 2014-08-05 | ― | ― | ― | ― | ― | ― | ― | ― | ― | ベックマン・コールター㈱【ライフサイエンス】 | フロア型超遠心機 | Optima X シリーズ
00660 | 2014-08-05 | ― | ― | ― | ― | ― | ― | ― | ― | ― | ベックマン・コールター㈱【ライフサイエンス】 | 精密粒度分布測定装置 | Multisizer 4
00661 | 2014-08-05 | ― | ― | ― | ― | ― | ― | ― | ― | ― | ㈱アナテック・ヤナコ | 全りん・全窒素自動測定装置 | TPN-580
00662 | 2014-08-05 | ― | ― | ― | ― | ― | ― | ― | ― | ― | ㈱島津製作所 | 高速度ビデオカメラ | HyperVision HPV-X
00663 | 2014-08-05 | 19-00663 | ― | ― | ― | ― | ― | ― | ― | ― | ㈱島津製作所 | 遺伝子検査装置 | GVP-9600
00664 | 2014-08-05 | 19-00664 | ― | ― | ― | ― | ― | ― | ― | ― | i-Chrom㈱ | ガスクロマトグラフィー質量分析装置 | Master-TOF Plus
00665 | 2014-08-05 | 19-00665 | ― | ― | ― | ― | ― | ― | ― | ― | 昭光サイエンティフィック㈱ | 2ch パラレル高耐圧・高感度分取精製装置 | Purif-Rp2
00666 | 2014-08-05 | ― | ― | ― | ― | ― | ― | ― | ― | ― | 昭光サイエンティフィック㈱ | 2ch パラレル分取精製装置 | Purif-espoir2
00667 | 2014-08-05 | ― | ― | ― | ― | ― | ― | ― | ― | ― | 東亜ディーケーケー㈱ | 濁度・SS計 | sc200-SOLITAX
00668 | 2014-08-05 | 19-00668 | 20-00668 | ― | ― | ― | ― | ― | ― | ― | イルミナ㈱ | cBOT Cluster Generation System | SY-301-2002 (Kit version ; HiSeq Cluster Kit v4、Software Version ; cBOT v2.0, or later)
00669 | 2014-08-05 | ― | ― | ― | ― | ― | ― | ― | ― | ― | オックスフォード・インストゥルメンツ㈱ | 携帯型蛍光X線装置（XRF） | X-MET 7500
00670 | 2014-08-05 | ― | ― | ― | ― | ― | ― | ― | ― | ― | オックスフォード・インストゥルメンツ㈱ | 携帯型蛍光X線装置（XRF） | X-MET 7000
00671 | 2014-08-05 | 19-00671 | ― | ― | ― | ― | ― | ― | ― | ― | オックスフォード・インストゥルメンツ㈱ | 携帯型蛍光X線装置（XRF） | X-MET 7000 eXpress
00672 | 2014-08-05 | ― | ― | ― | ― | ― | ― | ― | ― | ― | オックスフォード・インストゥルメンツ㈱ | 卓上型蛍光X線装置 （XRF） | Eco シリーズ （COMPACT Eco, MAXXI Eco, COMPACT Eco PIN, MAXXI Eco PIN)
00673 | 2014-08-05 | 19-00673 | ― | ― | ― | ― | ― | ― | ― | ― | オックスフォード・インストゥルメンツ㈱ | 携帯型レーザー透起ブレークダウン分光計 | mPulse
00674 | 2014-08-05 | ― | ― | ― | ― | ― | ― | ― | ― | ― | オックスフォード・インストゥルメンツ㈱ | 卓上型蛍光X線装置 （XRF） | X-Strata920
00675 | 2014-08-05 | ― | ― | ― | ― | ― | ― | ― | ― | ― | オックスフォード・インストゥルメンツ㈱ | 卓上型固体発光分光装置 （OES） | FOUNDRY MASTER PRO
00676 | 2014-08-05 | ― | ― | ― | ― | ― | ― | ― | ― | ― | オックスフォード・インストゥルメンツ㈱ | 卓上型固体発光分光装置 （OES） | FOUNDRY MASTER Xpert
00677 | 2014-08-05 | ― | ― | ― | ― | ― | ― | ― | ― | ― | オックスフォード・インストゥルメンツ㈱ | 卓上型蛍光X線装置 （XRF） | X-Supreme8000
00678 | 2014-08-05 | 19-00678 | ― | ― | ― | ― | ― | ― | ― | ― | オックスフォード・インストゥルメンツ㈱ | 可搬型個体発光分光装置 （OES) | PMI MASTER Smart
00679 | 2014-08-07 | ― | ― | ― | ― | ― | ― | ― | ― | ― | シスメックス㈱ | 多項目自動血球分析装置XT-2000i (血球分析装置用動物対応ソフトウエアXT-2000iV 付） | XT-2000iV
00680 | 2014-08-07 | 19-00680 | 20-00680 | ― | ― | ― | ― | ― | ― | ― | ㈱堀場エステック | 大流量マスフローコントローラー/メーター | SEC/F-Z500Xシリーズ 一式 (EatherCAT仕様) SEC-Z557MGX_SEC-Z567MGX_SEF-Z557MGX_SEF-Z567MGX) 何れか
00681 | 2014-08-07 | 19-00681 | 20-00681 | ― | ― | ― | ― | ― | ― | ― | ㈱堀場エステック | 大流量マスフローコントローラー/メーター | SEC/F-Z500Xシリーズ 一式 (EatherCAT仕様) SEC-Z537MGX_SEC-Z547MGX_SEF-Z537MGX_SEF-Z547MGX 何れか
00682 | 2014-08-07 | ― | ― | ― | ― | ― | ― | ― | ― | ― | GEヘルスケア・ジャパン㈱ | ÄKTA avant | ÄKTA avant 25
00683 | 2014-08-07 | ― | ― | ― | ― | ― | ― | ― | ― | ― | GEヘルスケア・ジャパン㈱ | ÄKTA pure | ÄKTA pure 25
00684 | 2014-08-07 | 19-00684 | ― | ― | ― | ― | ― | ― | ― | ― | GEヘルスケア・ジャパン㈱ | ÄKTA pure | ÄKTA pure 150
00685 | 2014-08-07 | ― | ― | ― | ― | ― | ― | ― | ― | ― | GEヘルスケア・ジャパン㈱ | ÄKTA avant | ÄKTA avant 150
00686 | 2014-08-07 | ― | ― | ― | ― | ― | ― | ― | ― | ― | GEヘルスケア・ジャパン㈱ | Biacore | Biacore T200
00687 | 2014-08-11 | ― | ― | ― | ― | ― | ― | ― | ― | ― | ㈱エービー・サイエックス | 質量分析計 | QTRAP 4500 LC/MS/MS System
00688 | 2014-08-11 | ― | ― | ― | ― | ― | ― | ― | ― | ― | ブルカージャパン㈱【ダルトニクス】 | LC/MS 装置 | amaZon SL
00689 | 2014-08-11 | ― | ― | ― | ― | ― | ― | ― | ― | ― | ブルカージャパン㈱【ダルトニクス】 | 高性能質量分析システム | ultrafleXtreme TOF/TOF
00690 | 2014-08-11 | ― | ― | ― | ― | ― | ― | ― | ― | ― | ブルカージャパン㈱【ダルトニクス】 | 高性能質量分析システム | micrOTOFQⅢ
00691 | 2014-08-11 | 19-00691 | ― | ― | ― | ― | ― | ― | ― | ― | ジャスコインタナショナル㈱ | 卓上型核磁気共鳴装置 (卓上NMR) | Pulsar
00692 | 2014-08-11 | ― | ― | ― | ― | ― | ― | ― | ― | ― | ㈱堀場エステック | 液体マスフローコントローラー/メーター | LV_F-*** (M/P)シリーズ 一式(LV/F-F204_F304_F404_F504_F604) 何れか
00693 | 2014-08-11 | ― | ― | ― | ― | ― | ― | ― | ― | ― | ㈱堀場エステック | マスフローコントローラー/メーター | SEC/F-N1***シリーズ 一式 (Device Net 通信仕様 メタル/ラバーシール) SEC-N134MGM_SEC-N144MGM_SEC-N134MGR_SEC-N144MGR_SEF-N134MGM_SEF-N144MGM_SEF-N134MGR_SEF-N144MGR 何れか
00694 | 2014-08-11 | ― | ― | ― | ― | ― | ― | ― | ― | ― | ㈱堀場エステック | マスフローコントローラー/メーター | SEC/F-N1***シリーズ 一式 (Profibus 通信仕様 メタル/ラバーシール) SEC-N136MGM_SEC-N146MGM_SEC-N136MGR_SEC-N146MGR_SEF-N136MGM_SEF-N146MGM_SEF-N136MGR_SEF-N146MGR 何れか
00695 | 2014-08-11 | 19-00695 | ― | ― | ― | ― | ― | ― | ― | ― | ㈱堀場エステック | マスフローコントローラー/メーター | SEC/F-N1***シリーズ 一式 (CC-Link 通信仕様 メタル/ラバーシール) SEC-N135MGM_SEC-N145MGM_SEC-N135MGR_SEC-N145MGR_SEF-N135MGM_SEF-N145MGM_SEF-N135MGR_SEF-N145MGR 何れか
00696 | 2014-08-11 | ― | ― | ― | ― | ― | ― | ― | ― | ― | ㈱堀場エステック | 大流量マスフローコントローラー/メーター | SEC/F-Z500Xシリーズ 一式 (Device Net 通信仕様) (SEC-Z534MGX_SEC-Z544MGX_SEF-Z534MGXN_SEF-Z544MGXN) 何れか
00697 | 2014-08-11 | ― | ― | ― | ― | ― | ― | ― | ― | ― | ㈱堀場エステック | 高温用マスフローコントローラー/メーター | SEC/F-8400Dシリーズ 一式 (SEC/F-8440D_SEC/F-8450D_SEC/F-8455D_SEC/F-8460D) 何れか
00698 | 2014-08-11 | ― | ― | ― | ― | ― | ― | ― | ― | ― | ㈱堀場エステック | マスフローコントローラー/メーター | SEC/F-N1***シリーズ 一式 (アナログ・デジタル仕様 メタル/ラバーシール) SEC-N132MGM_SEC-N142MGM_SEC-N132MGR_SEC-N142MGR_SEF-N132MGM_SEF-N142MGM_SEF-N132MGR_SEF-N142MGR 何れか
00699 | 2014-08-11 | 19-00699 | ― | ― | ― | ― | ― | ― | ― | ― | ㈱堀場エステック | マスフローコントローラー/メーター | SEC/F-Z500Xシリーズ 一式 (EatherCAT 仕様) SEC-Z517MGX_SEC-Z527MGX_SEF-Z517MGX_SEF-Z527MGX) 何れか
00700 | 2014-08-11 | ― | ― | ― | ― | ― | ― | ― | ― | ― | ㈱堀場エステック | 残留ガス分析計 | QL-SG01-**-1A
00701 | 2014-08-11 | ― | ― | ― | ― | ― | ― | ― | ― | ― | ㈱堀場エステック | 大流量マスフローコントローラー/メーター | SEC/F-Z500Xシリーズ 一式 (SEC-Z552MGX_SEC-Z562MGX_SEF-Z552MGX_SEF-Z562MGX) 何れか
00702 | 2014-08-11 | 19-00702 | ― | ― | ― | ― | ― | ― | ― | ― | ㈱堀場エステック | 高性能液体材料気化システム | MV-2000
00703 | 2014-08-11 | ― | ― | ― | ― | ― | ― | ― | ― | ― | ㈱堀場エステック | 大流量マスフローコントローラー/メーター | SEC/F-Z500Xシリーズ 一式 (SEC-Z532MGX_SEC-Z542MGX_SEF-Z532MGXN SEF-Z542MGXN) 何れか
00704 | 2014-08-11 | ― | ― | ― | ― | ― | ― | ― | ― | ― | ㈱堀場エステック | ウェハ裏面圧力制御システム | GR-312_GR-312F (アナログ・デジタル 通信仕様) 何れか
00705 | 2014-08-11 | 19-00705 | 20-00705 | ― | ― | ― | ― | ― | ― | ― | ㈱堀場エステック | プラズマエミッションコントローラー | RU-1000
00706 | 2014-08-11 | ― | ― | ― | ― | ― | ― | ― | ― | ― | ㈱堀場エステック | ウェハ裏面圧力制御システム | GR-314_314F (Device Net 通信仕様) 何れか
00707 | 2014-08-11 | ― | ― | ― | ― | ― | ― | ― | ― | ― | ㈱堀場エステック | 高温用マスフローコントローラー/メーター | SEC/F-8400Fシリーズ 一式 (SEC/F-8440F_SEC/F-8450F_SEC/F-8455F_SEC/F-8460F) 何れか
00708 | 2014-08-11 | ― | ― | ― | ― | ― | ― | ― | ― | ― | ㈱堀場エステック | オートプレッシャレギュレータ | UR-Z73*シリーズ 一式 (UR-Z712_UR-Z722_UR-Z732_UR-Z714_UR-Z724_UR-Z734) 何れか
00709 | 2014-08-11 | ― | ― | ― | ― | ― | ― | ― | ― | ― | ㈱堀場エステック | 大流量マスフローコントローラー/メーター | SEC/F-Z500Xシリーズ 一式 (Device Net 通信仕様) (SEC-Z554MGX SEC-Z564MGX_SEF-Z554MGX_SEF-564MGX) 何れか
00710 | 2014-08-11 | ― | ― | ― | ― | ― | ― | ― | ― | ― | ㈱堀場エステック | 高性能液体材料気化システム | VC-1420
00711 | 2014-08-13 | 19-00711 | ― | ― | ― | ― | ― | ― | ― | ― | ㈱島津製作所 | ナノ粒子径分布測定装置 | SALD-7500nano
00712 | 2014-08-13 | ― | ― | ― | ― | ― | ― | ― | ― | ― | ㈱島津製作所 | マイクロメリティックス自動比表面積/細孔分布測定装置 | トライスターⅡ3020 シリーズ
00713 | 2014-08-13 | ― | ― | ― | ― | ― | ― | ― | ― | ― | ㈱ジョイ・ワールド・パシフィック | カロリーアンサー | CA-HM
00714 | 2014-08-13 | 19-00714 | 20-00714 | ― | ― | ― | ― | ― | ― | ― | プロメガ㈱ | マルチモードプレートリーダー | GloMax Discover System (カタログ番号 ： GM3000およびGM3030)
00715 | 2014-08-13 | 19-00715 | ― | ― | ― | ― | ― | ― | ― | ― | ブルカージャパン㈱【オプティクス】 | 近赤外分析計 | MPA
00716 | 2014-08-13 | ― | ― | ― | ― | ― | ― | ― | ― | ― | アークレイ㈱ | 自動血球計数装置 | SB-1440
00717 | 2014-08-13 | ― | ― | ― | ― | ― | ― | ― | ― | ― | アークレイ㈱ | グリコヘモグロビン分析装置 | HA-8181
00718 | 2014-08-13 | 19-00718 | 20-00718 | ― | ― | ― | ― | ― | ― | ― | アークレイ㈱ | グリコヘモグロビン/グルコース分析装置 | AH-8290
00719 | 2014-08-18 | ― | ― | ― | ― | ― | ― | ― | ― | ― | シーメンスヘルスケア・ダイアグノスティクス㈱ | 全自動免疫化学発光システム | イムライト 2000XPi 2009年式
00720 | 2014-08-20 | ― | ― | ― | ― | ― | ― | ― | ― | ― | 日本電子㈱ | エネルギー分散形X線分析装置 | JED-2300
00721 | 2014-08-20 | ― | ― | ― | ― | ― | ― | ― | ― | ― | 日本電子㈱ | エネルギー分散形X線分析装置 | JED-2300F
00722 | 2014-08-20 | ― | ― | ― | ― | ― | ― | ― | ― | ― | 日本電子㈱ | エネルギー分散形X線分析装置 | JED-2300T
00723 | 2014-08-20 | ― | ― | ― | ― | ― | ― | ― | ― | ― | ジーティーアールテック㈱ | 超高圧下フロー式ガス透過度測定装置 | GTR-2000AF
00724 | 2014-08-20 | ― | ― | ― | ― | ― | ― | ― | ― | ― | ジーティーアールテック㈱ | 超高圧下フロー式ガス透過度測定装置 | GTR-100MF
00725 | 2014-08-21 | ― | ― | ― | ― | ― | ― | ― | ― | ― | サーモフィッシャーサイエンティフィック㈱ | 高速溶媒抽出装置 | ASE150
00726 | 2014-08-21 | ― | ― | ― | ― | ― | ― | ― | ― | ― | サーモフィッシャーサイエンティフィック㈱ | 高速溶媒抽出装置 | ASE350
00727 | 2014-08-21 | ― | ― | ― | ― | ― | ― | ― | ― | ― | 東亜ディーケーケー㈱ | 沸点計 | BPM-2000
00728 | 2014-08-21 | ― | ― | ― | ― | ― | ― | ― | ― | ― | 日本ウォーターズ㈱ | 超高性能超臨界流体クロマトグラフ | ACQUITY UPC² システム
00729 | 2014-08-21 | 19-00729 | ― | ― | ― | ― | ― | ― | ― | ― | オックスフォード・インストゥルメンツ㈱ | 卓上型核磁気共鳴装置 | Pulsar
00730 | 2014-08-21 | ― | ― | ― | ― | ― | ― | ― | ― | ― | オックスフォード・インストゥルメンツ㈱ | EBSD 検出器 | NordlysMax²
00731 | 2014-08-21 | 19-00731 | ― | ― | ― | ― | ― | ― | ― | ― | 日本電子㈱ | ディスクリート方式臨床化学自動分析装置 | JCA-BM9130
00732 | 2014-08-21 | 19-00732 | 20-00732 | ― | ― | ― | ― | ― | ― | ― | 日本電子㈱ | ディスクリート方式臨床化学自動分析装置 | JCA-BM6050
00733 | 2014-08-21 | ― | ― | ― | ― | ― | ― | ― | ― | ― | スペクトリス㈱マルバーン・パナリティカル事業部 | 乾式粒子画像分析装置 | Morphologi G3SE
00734 | 2014-08-21 | ― | ― | ― | ― | ― | ― | ― | ― | ― | 日本ルフト㈱ | 超音波方式 粒度分析・ゼータ電位測定装置 | DT-1202
00735 | 2014-08-21 | 19-00735 | ― | ― | ― | ― | ― | ― | ― | ― | ㈱島津製作所 | 血液凝固自動分析装置 | CP3000
00736 | 2014-08-21 | ― | ― | ― | ― | ― | ― | ― | ― | ― | ㈱エービー・サイエックス | 質量分析計 | QTRAP 5500 LC/MS/MS System
00737 | 2014-08-21 | ― | ― | ― | ― | ― | ― | ― | ― | ― | アークレイ㈱ | デンシトメトリ―分析装置 | SL-4720
00738 | 2014-08-21 | 19-00738 | ― | ― | ― | ― | ― | ― | ― | ― | アークレイ㈱ | 全自動尿分析装置 | AX-4060
00739 | 2014-08-21 | ― | ― | ― | ― | ― | ― | ― | ― | ― | 日本エフイー・アイ㈱ | 高分解デュアルビーム (FIB/FESEM) 装置 | Helios NanoLab 660
00740 | 2014-08-21 | 19-00740 | 20-00740 | ― | ― | ― | ― | ― | ― | ― | GEヘルスケア・ジャパン㈱ | 全有機炭素 (TOC) 分析計システム | Sievers M9 Laboratory TOC Analyzer
00741 | 2014-08-21 | 19-00741 | 20-00741 | ― | ― | ― | ― | ― | ― | ― | GEヘルスケア・ジャパン㈱ | 全有機炭素 (TOC) 分析計システム | Sievers M9 Portable TOC Analyzer
00742 | 2014-08-21 | 19-00742 | 20-00742 | ― | ― | ― | ― | ― | ― | ― | GEヘルスケア・ジャパン㈱ | 全有機炭素 (TOC) 分析計システム | Sievers M9 On-line TOC Analyzer
00743 | 2014-08-21 | ― | ― | ― | ― | ― | ― | ― | ― | ― | ㈱エービー・サイエックス | 質量分析計 | Triple Quad 4500 システム
00744 | 2014-08-25 | ― | ― | ― | ― | ― | ― | ― | ― | ― | ジャパンマシナリー㈱ | 錠剤マルチチェック装置 | TBH525WTD
00745 | 2014-08-25 | ― | ― | ― | ― | ― | ― | ― | ― | ― | カールツァイスマイクロスコピー㈱ | 生物用ハイグレード正立顕微鏡 | Axio Imager.M2
00746 | 2014-08-25 | 19-00746 | 20-00746 | ― | ― | ― | ― | ― | ― | ― | カールツァイスマイクロスコピー㈱ | 顕微鏡デジタルカメラ | Axiocam 506 color / mono
00747 | 2014-08-25 | ― | ― | ― | ― | ― | ― | ― | ― | ― | (有)テシコン | 可視分光光度計 | スペクトロデンス
00748 | 2014-08-26 | 19-00748 | 20-00748 | ― | ― | ― | ― | ― | ― | ― | アボットジャパン㈱ | ARCHITECT アナライザー i1000SR | 47-0062/R10
00749 | 2014-08-26 | ― | ― | ― | ― | ― | ― | ― | ― | ― | メイワフォーシス㈱ | ダイヤモンドバンドソー | BS-312
00750 | 2014-08-26 | 19-00750 | 20-00750 | ― | ― | ― | ― | ― | ― | ― | アジレント・テクノロジー㈱ | 1290 Infinity マルチサンプラ | G7167B
00751 | 2014-08-26 | ― | ― | ― | ― | ― | ― | ― | ― | ― | ㈱エービー・サイエックス | 質量分析計 | Triple Quad 5500 LC/MS/MS System
00752 | 2014-08-27 | 19-00752 | ― | ― | ― | ― | ― | ― | ― | ― | サーモフィッシャーサイエンティフィック㈱ | 卓上NMR 分光装置 | PicoSpin45
00753 | 2014-08-27 | 19-00753 | ― | ― | ― | ― | ― | ― | ― | ― | サーモフィッシャーサイエンティフィック㈱ | 卓上NMR 分光装置 | PicoSpin80
00754 | 2014-08-27 | 19-00754 | ― | ― | ― | ― | ― | ― | ― | ― | 日本エフイー・アイ㈱ | 粒子自動解析装置 | ASPEX Explore
00755 | 2014-08-28 | ― | ― | ― | ― | ― | ― | ― | ― | ― | ヴァーダー・サイエンティフィック㈱ | 粒子径測定装置 | カムサイザーXT
00756 | 2014-08-29 | ― | ― | ― | ― | ― | ― | ― | ― | ― | ㈱堀場製作所 | 防爆形プロセス用熱伝導式水素分析計 | TCA-51
00757 | 2014-08-29 | ― | ― | ― | ― | ― | ― | ― | ― | ― | ㈱堀場製作所 | 防爆形プロセス用赤外線ガス分析計 | TIA-51
00758 | 2014-08-29 | 19-00758 | 20-00758 | ― | ― | ― | ― | ― | ― | ― | ヴァーダー・サイエンティフィック㈱ | 粒子径測定装置 | カムサイザーP4
00759 | 2014-08-29 | ― | ― | ― | ― | ― | ― | ― | ― | ― | セントラル科学㈱ | TOC計 | InnovOx (イノボクス)
00760 | 2014-08-29 | 19-00760 | 20-00760 | ― | ― | ― | ― | ― | ― | ― | セントラル科学㈱ | TOC計 | Mシリーズ
00761 | 2014-08-29 | ― | ― | ― | ― | ― | ― | ― | ― | ― | セントラル科学㈱ | TOCセンサー | Check Point e
00762 | 2014-08-29 | ― | ― | ― | ― | ― | ― | ― | ― | ― | ㈱ジョイ・ワールド・パシフィック | カロリーアンサー | CA-HN
00763 | 2014-09-08 | ― | ― | ― | ― | ― | ― | ― | ― | ― | シスメックス㈱ | シスメックス 塗抹標本作製装置 SP-10 | SP-10
00764 | 2014-09-08 | ― | ― | ― | ― | ― | ― | ― | ― | ― | シスメックス㈱ | 多項目自動血球分析装置 | XN-1000
00765 | 2014-09-08 | ― | ― | ― | ― | ― | ― | ― | ― | ― | シスメックス㈱ | 全自動血液凝固測定装置 CA-620 | CA-620
00766 | 2014-09-08 | ― | ― | ― | ― | ― | ― | ― | ― | ― | ブルカージャパン㈱【エイエックスエス】 | X線回折装置 | D8ADVANCE (A25) with LYNXEYE-XE
00767 | 2014-09-08 | ― | ― | ― | ― | ― | ― | ― | ― | ― | ㈱エービー・サイエックス | 質量分析計 | Triple Quad 6500 LC/MS/MS System
00768 | 2014-09-08 | ― | ― | ― | ― | ― | ― | ― | ― | ― | ㈱エービー・サイエックス | 質量分析計 | QTRAP 6500 LC/MS/MS System
00769 | 2014-09-08 | ― | ― | ― | ― | ― | ― | ― | ― | ― | 紀本電子工業㈱ | 非メタン炭化水素自動計測器 | HA-771
00770 | 2014-09-08 | ― | ― | ― | ― | ― | ― | ― | ― | ― | 紀本電子工業㈱ | 二酸化硫黄自動計測器 | SA-731
00771 | 2014-09-08 | ― | ― | ― | ― | ― | ― | ― | ― | ― | ㈱日立ハイテクノロジーズ【医用】 | 検体前処理システム | 日立検体検査自動化システム LABOSPECT TS
00772 | 2014-09-08 | ― | ― | ― | ― | ― | ― | ― | ― | ― | メトロームジャパン㈱ | イオンクロマトグラフ | 883 ベーシック ICプラス
00773 | 2014-09-08 | 19-00773 | ― | ― | ― | ― | ― | ― | ― | ― | メトロームジャパン㈱ | モジュールタイプ高性能イオンクロマトグラフィーシステム | 940 プロフェショナル IC Vario
00774 | 2014-09-08 | 19-00774 | ― | ― | ― | ― | ― | ― | ― | ― | メトロームジャパン㈱ | コンパクトイオンクロマトグラフィーシステム | 930 コンパクト IC Flex
00775 | 2014-09-09 | ― | ― | ― | ― | ― | ― | ― | ― | ― | ジャスコインタナショナル㈱ | 卓上走査型電子顕微鏡 | ProX
00776 | 2014-09-10 | ― | ― | ― | ― | ― | ― | ― | ― | ― | アボットジャパン㈱ | ARCHITECT アナライザー i2000SR | 469708/R13
00777 | 2014-09-11 | ― | ― | ― | ― | ― | ― | ― | ― | ― | フォトニックインストゥルメンツ㈱ | MCS600 システム OPTOPLEX NG Q | OPTOPLEX NG Q
00778 | 2014-09-16 | ― | ― | ― | ― | ― | ― | ― | ― | ― | (有)エー・エル・エス[ビー・エー・エス㈱] | 電気化学アナライザー | ALS モデル 660E
00779 | 2014-09-16 | ― | ― | ― | ― | ― | ― | ― | ― | ― | キヤノンメディカルシステムズ㈱ | ディスクリート方式臨床化学自動分析装置 TBA-c4000 | TBA-c4000
00780 | 2014-09-16 | ― | ― | ― | ― | ― | ― | ― | ― | ― | キャノンメディカルシステムズ㈱ | ディスクリート方式臨床化学自動分析装置 TBA-c8000 | TBA-c8000
00781 | 2014-09-16 | ― | ― | ― | ― | ― | ― | ― | ― | ― | キヤノンメディカルシステムズ㈱ | ディスクリート方式臨床化学自動分析装置 TBA-c16000 | TBA-c16000
00782 | 2014-09-16 | ― | ― | ― | ― | ― | ― | ― | ― | ― | キヤノンメディカルシステムズ㈱ | ディスクリート方式臨床化学自動分析装置 TBA-2000FR | TBA-2000FR
00783 | 2014-09-16 | 19-00783 | ― | ― | ― | ― | ― | ― | ― | ― | 日本電子㈱ | ディスクリート方式臨床化学自動分析装置 | JCA-BM8040
00784 | 2014-09-16 | 19-00784 | ― | ― | ― | ― | ― | ― | ― | ― | 日本電子㈱ | ディスクリート方式臨床化学自動分析装置 | JCA-BM8020
00785 | 2014-09-16 | 19-00785 | ― | ― | ― | ― | ― | ― | ― | ― | 日本電子㈱ | ディスクリート方式臨床化学自動分析装置 | JCA-BM8060
00786 | 2014-09-16 | 19-00786 | ― | ― | ― | ― | ― | ― | ― | ― | GEヘルスケア・ジャパン㈱ | INCell Analyzer | INCell Analyzer 2200
00787 | 2014-09-16 | ― | ― | ― | ― | ― | ― | ― | ― | ― | 富士フイルム㈱ | 生化学自動分析装置 | 富士ドライケムNX500シリーズ(FDC NX500,FDC NX500i,FDC NX500s,FDC NX500 L,FDC NX500iL)
00788 | 2014-09-16 | 19-00788 | ― | ― | ― | ― | ― | ― | ― | ― | 富士フイルム㈱ | 動物用生化学自動分析装置 | 富士ドライケムNX500V シリーズ(FDC NX500V,FDC NX500sV)
00789 | 2014-09-16 | ― | ― | ― | ― | ― | ― | ― | ― | ― | 富士フイルム㈱ | 動物用生化学自動分析装置 | 富士ドライケムNX4000Vシリーズ
00790 | 2014-09-16 | ― | ― | ― | ― | ― | ― | ― | ― | ― | 富士フイルム㈱ | 生化学自動分析装置 | 富士ドライケムNX7000Zシリーズ
00791 | 2014-09-16 | 19-00791 | ― | ― | ― | ― | ― | ― | ― | ― | ㈱島津製作所 | ヘッドスペースサンプラ | HS-20 シリーズ
00792 | 2014-09-16 | 19-00792 | 20-00792 | ― | ― | ― | ― | ― | ― | ― | ジャパンマシナリー㈱ | ABU62滴定マネージャー自動ビューレットステーション | Titra Recorder
00793 | 2014-09-16 | 19-00793 | 20-00793 | 21-00793 | ― | ― | ― | ― | ― | ― | 熱電工業㈱ | 触媒耐久装置 | ND-RE01
00794 | 2014-09-22 | 19-00794 | ― | ― | ― | ― | ― | ― | ― | ― | ㈱東陽テクニカ | Bruker microCT社製 マイクロフォーカスX線CTスキャナ | SkyScan 1272
00795 | 2014-09-22 | 19-00795 | ― | ― | ― | ― | ― | ― | ― | ― | オルガノ㈱ | 純水製造装置 | PRO-0250-SG00
00797 | 2014-09-22 | ― | ― | ― | ― | ― | ― | ― | ― | ― | マイルストーンゼネラル㈱ | マイクロ波試料前処理装置 | ETHOS One
00798 | 2014-09-22 | 19-00798 | 20-00798 | ― | ― | ― | ― | ― | ― | ― | 日本電子㈱ | クロスセクションポリッシャ | IB-19500CP
00799 | 2014-09-22 | 19-00799 | 20-00799 | ― | ― | ― | ― | ― | ― | ― | 日本電子㈱ | クロスセクションポリッシャ | IB-19510CP
00800 | 2014-09-24 | ― | ― | ― | ― | ― | ― | ― | ― | ― | 富士フイルム㈱ | 動物用生化学自動分析装置 | 富士ドライケム4000シリーズ
00801 | 2014-09-24 | ― | ― | ― | ― | ― | ― | ― | ― | ― | 東亜ディーケーケー㈱ | 低濃度濁度計 | sc200-1720E
00802 | 2014-09-24 | ― | ― | ― | ― | ― | ― | ― | ― | ― | 東亜ディーケーケー㈱ | 電極式アンモニア計 | sc200-AISE sc
00803 | 2014-09-24 | ― | ― | ― | ― | ― | ― | ― | ― | ― | 東亜ディーケーケー㈱ | レーザー式濁度計 | sc200-FT660
00804 | 2014-09-24 | ― | ― | ― | ― | ― | ― | ― | ― | ― | 東亜ディーケーケー㈱ | 蛍光式溶存酸素計 | sc200-LD02
00805 | 2014-09-24 | ― | ― | ― | ― | ― | ― | ― | ― | ― | 東亜ディーケーケー㈱ | UV式硝酸計 | sc200-NITRATAX
00806 | 2014-09-24 | ― | ― | ― | ― | ― | ― | ― | ― | ― | 東亜ディーケーケー㈱ | 汚泥界面計 | sc200-SONATAXsc
00807 | 2014-09-24 | ― | ― | ― | ― | ― | ― | ― | ― | ― | 東亜ディーケーケー㈱ | 表面散乱式高濃度濁度計 | sc200-SS7/SS7-HST
00808 | 2014-09-24 | ― | ― | ― | ― | ― | ― | ― | ― | ― | 東亜ディーケーケー㈱ | UV式有機物計 | sc200-UVAS
00809 | 2014-09-29 | ― | ― | ― | ― | ― | ― | ― | ― | ― | ㈱リガク | X線CT装置 | nano3DX
00810 | 2014-09-29 | ― | ― | ― | ― | ― | ― | ― | ― | ― | 日本インスツルメンツ㈱ | 還元気化水銀測定装置 | RA-3110A
00811 | 2014-09-29 | ― | ― | ― | ― | ― | ― | ― | ― | ― | ㈱堀場製作所 | 防爆形プロセス用赤外線ガス分析計 | EIA-51
00812 | 2014-09-29 | 19-00812 | ― | ― | ― | ― | ― | ― | ― | ― | ㈱堀場製作所 | 油分濃度計 | OCMA-505
00813 | 2014-09-29 | 19-00813 | 20-00813 | ― | ― | ― | ― | ― | ― | ― | ㈱堀場製作所 | 油分濃度計 | OCMA-555
00814 | 2014-09-29 | ― | ― | ― | ― | ― | ― | ― | ― | ― | 日本バリデーション・テクノロジーズ㈱ | マルチタスク・バスレス溶出試験器 | Symphony7100
00815 | 2014-09-29 | 19-00815 | ― | ― | ― | ― | ― | ― | ― | ― | 日本電色工業㈱ | 分光色彩計 | SD7000
00816 | 2014-09-29 | 19-00816 | ― | ― | ― | ― | ― | ― | ― | ― | Smiths Heimann GmbH | 爆発物検査装置 | IONSCAN 500DT
00817 | 2014-09-29 | 19-00817 | ― | ― | ― | ― | ― | ― | ― | ― | 日本電子㈱ | デジタルCCDカメラユニット （8M） | EM-14800RUBY
00818 | 2014-09-29 | ― | ― | ― | ― | ― | ― | ― | ― | ― | セントラル科学㈱ | BOD測定器 | Quick BOD α1000型
00819 | 2014-09-29 | 19-00819 | 20-00819 | ― | ― | ― | ― | ― | ― | ― | セントラル科学㈱ | アンモニア自動連続測定装置 | AT-3000型
00820 | 2014-09-29 | ― | ― | ― | ― | ― | ― | ― | ― | ― | セントラル科学㈱ | 水質監視ネットワークシステム | IQセンサーネットシステム 2020XT
00821 | 2014-09-29 | 19-00821 | ― | ― | ― | ― | ― | ― | ― | ― | 大塚電子㈱ | 分光干渉式ウェハー厚み計 あるいは 反射分光膜厚計 | SF-3
00822 | 2014-09-30 | 19-00822 | ― | ― | ― | ― | ― | ― | ― | ― | ライフテクノロジーズジャパン㈱ | QuantStudio® 6Fｌex リアルタイムPCRシステム Fast96 ウェルブロックシステム | QS6-10
00823 | 2014-10-02 | 19-00823 | ― | ― | ― | ― | ― | ― | ― | ― | ㈱三菱ケミカルアナリテック | ハイレスターＵＸ | MCP-HT800
00824 | 2014-10-02 | 19-00824 | 20-00824 | ― | ― | ― | ― | ― | ― | ― | 三習工業㈱ | 熱処理判定装置 | MODEL：5478
00825 | 2014-10-03 | ― | ― | ― | ― | ― | ― | ― | ― | ― | GEヘルスケア・ジャパン㈱ | Typhoon FLA | Typhoon FLA 9500
00826 | 2014-10-06 | ― | ― | ― | ― | ― | ― | ― | ― | ― | ㈱シーズテック | PCB分析前処理装置 | SZ-PCB-PT010
00827 | 2014-10-06 | 19-00827 | ― | ― | ― | ― | ― | ― | ― | ― | 富士フイルム㈱ | 動物用生化学自動分析装置 | 富士ドライケム IMMUNO AU10V
00828 | 2014-10-06 | ― | ― | ― | ― | ― | ― | ― | ― | ― | シスメックス㈱ | 全自動尿統合分析装置 UX-2000 | UX-2000
00829 | 2014-10-06 | ― | ― | ― | ― | ― | ― | ― | ― | ― | ブルカージャパン㈱【エイエックスエス】 | 卓上型エネルギー分散型蛍光X線分析装置 | S2 RANGER LE
00830 | 2014-10-06 | 19-00830 | 20-00830 | ― | ― | ― | ― | ― | ― | ― | ㈱三菱ケミカルアナリテック | ロレスターGX | MCP-T700
00831 | 2014-10-06 | 19-00831 | 20-00831 | ― | ― | ― | ― | ― | ― | ― | ㈱リガク | 携帯型ラマン分光計 | Progeny
00832 | 2014-10-06 | 19-00832 | 20-00832 | ― | ― | ― | ― | ― | ― | ― | ㈱マイクロサポート | マイクロマニュピュレーター | QP-3
00833 | 2014-10-06 | 19-00833 | ― | ― | ― | ― | ― | ― | ― | ― | ㈱エイムス | 赤外線式ガスリークディテクター | AIMEX-008XR PRO
00834 | 2014-10-06 | 19-00834 | 20-00834 | ― | ― | ― | ― | ― | ― | ― | 日本分光㈱ | 分光光度計 | V-730BIO
00835 | 2014-10-06 | 19-00835 | 20-00835 | ― | ― | ― | ― | ― | ― | ― | 日本分光㈱ | 分光光度計 | V-780
00836 | 2014-10-06 | 19-00836 | 20-00836 | ― | ― | ― | ― | ― | ― | ― | 日本分光㈱ | 分光光度計 | V-770
00837 | 2014-10-06 | 19-00837 | 20-00837 | ― | ― | ― | ― | ― | ― | ― | 日本分光㈱ | 分光光度計 | V-760
00838 | 2014-10-06 | 19-00838 | 20-00838 | ― | ― | ― | ― | ― | ― | ― | 日本分光㈱ | 分光光度計 | V-750
00839 | 2014-10-06 | 19-00839 | 20-00839 | ― | ― | ― | ― | ― | ― | ― | 日本分光㈱ | 分光光度計 | V-730
00840 | 2014-10-06 | ― | ― | ― | ― | ― | ― | ― | ― | ― | アメテック㈱ | 据置型発光分光分析装置 | SPECTROMAXx LMX06
00841 | 2014-10-06 | ― | ― | ― | ― | ― | ― | ― | ― | ― | サーモフィッシャーサイエンティフィック㈱ | 超微量分光光度計 | NanoDrop Lite
00842 | 2014-10-06 | ― | ― | ― | ― | ― | ― | ― | ― | ― | サーモフィッシャーサイエンティフィック㈱ | 紫外可視分光光度計 | Evolution 200 シリーズ
00843 | 2014-10-06 | ― | ― | ― | ― | ― | ― | ― | ― | ― | サーモフィッシャーサイエンティフィック㈱ | 紫外可視分光光度計 | SPECTRONIC 200
00844 | 2014-10-06 | ― | ― | ― | ― | ― | ― | ― | ― | ― | ブルカージャパン㈱【エイエックスエス】 | 原子間力顕微鏡 | 2012年式 Dimension FastScan-Bio/Icon
00845 | 2014-10-07 | ― | ― | ― | ― | ― | ― | ― | ― | ― | ㈱アイスティサイエンス | 大量注入口装置 | LVI-S200
00846 | 2014-10-07 | ― | ― | ― | ― | ― | ― | ― | ― | ― | ㈱ナノシーズ | 粉体層せん断力測定装置 | NS-S500
00847 | 2014-10-08 | ― | ― | ― | ― | ― | ― | ― | ― | ― | アークレイ㈱ | 乾式臨床化学分析装置 | SD-9810、SD-3810
00848 | 2014-10-08 | ― | ― | ― | ― | ― | ― | ― | ― | ― | アークレイ㈱ | 乾式臨床化学分析装置 | SD-9810、SD-4820
00849 | 2014-10-08 | ― | ― | ― | ― | ― | ― | ― | ― | ― | アークレイ㈱ | 遺伝子解析装置 | IS-5320
00850 | 2014-10-08 | ― | ― | ― | ― | ― | ― | ― | ― | ― | アークレイ㈱ | 移動式遠心方式臨床化学分析装置 | SI-3610
00851 | 2014-10-08 | ― | ― | ― | ― | ― | ― | ― | ― | ― | アークレイ㈱ | 乾式臨床化学分析装置 | SD-9810、SD-4810
00852 | 2014-10-08 | 19-00852 | 20-00852 | ― | ― | ― | ― | ― | ― | ― | アークレイ㈱ | グリコヘモグロビン分析装置 | HA-8180T
00853 | 2014-10-08 | 19-00853 | 20-00853 | ― | ― | ― | ― | ― | ― | ― | アークレイ㈱ | グリコヘモグロビン分析装置 | HA-8180V
00854 | 2014-10-10 | 19-00854 | 20-00854 | ― | ― | ― | ― | ― | ― | ― | ㈱島津製作所 | 比表面積/細孔分布測定装置 | 3Flex-2MP
00855 | 2014-10-15 | ― | ― | ― | ― | ― | ― | ― | ― | ― | ブルカージャパン㈱【オプティクス】 | 近赤外分析計 | TANGO (TANGO-T/TANGO-R シリーズもございます）
00856 | 2014-10-14 | 19-00856 | 20-00856 | ― | ― | ― | ― | ― | ― | ― | ㈱日立ハイテクノロジーズ【医用】 | ディスクリート方式臨床化学自動分析装置 | 日立自動分析装置 「3100」
00857 | 2014-10-14 | ― | ― | ― | ― | ― | ― | ― | ― | ― | 日本ビュッヒ㈱ | 湿式灰化装置 | 湿式灰化装置 B-440、スクラバーK-415
00858 | 2014-10-14 | 19-00858 | 20-00858 | ― | ― | ― | ― | ― | ― | ― | GEヘルスケア・ジャパン㈱ | ÄKTA ｆlax s | ÄKTA ｆlax s
00859 | 2014-10-15 | ― | ― | ― | ― | ― | ― | ― | ― | ― | ハルツォク・ジャパン㈱ | 自動研磨機 デジプレップ251 | DIGIPREP251
00860 | 2014-10-17 | 19-00860 | 20-00860 | ― | ― | ― | ― | ― | ― | ― | ㈱島津製作所 | 比表面積/細孔分布測定装置 | 3Flex-3MP
00861 | 2014-10-17 | ― | ― | ― | ― | ― | ― | ― | ― | ― | ㈱島津製作所 | 高速液体クロマトグラフ | RF-20Axs 付 Prominence システム
00862 | 2014-10-17 | ― | ― | ― | ― | ― | ― | ― | ― | ― | ㈱島津製作所 | 高速液体クロマトグラフ | 2012年式オートサンプラ SIL-30AC 付 Prominence システム
00863 | 2014-10-17 | ― | ― | ― | ― | ― | ― | ― | ― | ― | ㈱島津製作所 | 高速液体クロマトグラフ | 2012年式オートサンプラ SIL-30ACMP 付 Prominence システム
00865 | 2014-10-17 | ― | ― | ― | ― | ― | ― | ― | ― | ― | ㈱堀場製作所 | 卓上型 pH・水質分析計 | LAQUA
00866 | 2014-10-17 | ― | ― | ― | ― | ― | ― | ― | ― | ― | 大塚電子㈱ | 高感度分光放射輝度計 | HS-1000
00867 | 2014-10-20 | 19-00867 | 20-00867 | ― | ― | ― | ― | ― | ― | ― | ㈱島津製作所 | 高速液体クロマトグラフ | Nexera-i
00868 | 2014-10-20 | ― | ― | ― | ― | ― | ― | ― | ― | ― | ㈱島津製作所 | エネルギー分散型蛍光X線分析装置 | EDX-LE
00869 | 2014-10-20 | 19-00869 | 20-00869 | ― | ― | ― | ― | ― | ― | ― | ㈱島津製作所 | 高速液体クロマトグラフ | Prominence-i
00870 | 2014-10-20 | ― | ― | ― | ― | ― | ― | ― | ― | ― | ㈱島津製作所 | 高速液体クロマトグラフ | RF-20A付 Prominence システム
00871 | 2014-10-20 | ― | ― | ― | ― | ― | ― | ― | ― | ― | ㈱島津製作所 | 蛍光検出器 | RF-20A
00872 | 2014-10-20 | ― | ― | ― | ― | ― | ― | ― | ― | ― | ㈱島津製作所 | 蛍光検出器 | RF-20Axs
00873 | 2014-10-20 | ― | ― | ― | ― | ― | ― | ― | ― | ― | 日本インスツルメンツ㈱ | 還元気化水銀測定装置 | RA-4500
00874 | 2014-10-20 | ― | ― | ― | ― | ― | ― | ― | ― | ― | DKSHジャパン㈱ | 全自動元素分析装置 | vario MAX cube
00875 | 2014-10-20 | 19-00875 | ― | ― | ― | ― | ― | ― | ― | ― | コスメディ製薬㈱ | TransView | C12
00876 | 2014-10-21 | 19-00876 | 20-00876 | ― | ― | ― | ― | ― | ― | ― | ㈱島津製作所 | 液中メタル汚染モニター | 特型
00877 | 2014-10-23 | ― | ― | ― | ― | ― | ― | ― | ― | ― | ㈱ハック・ウルトラ | 溶存酸素+溶存窒素計 | orbisphere 512
00878 | 2014-10-23 | 19-00878 | 20-00878 | ― | ― | ― | ― | ― | ― | ― | ㈱日立ハイテクサイエンス | 示差熱熱重量同時測定装置 | STA7200RV
00879 | 2014-10-24 | ― | ― | ― | ― | ― | ― | ― | ― | ― | ㈱エービー・サイエックス | キャピラリー電気泳動装置 | PA800 Plus
00880 | 2014-10-24 | 19-00880 | ― | ― | ― | ― | ― | ― | ― | ― | ㈱日立ハイテクサイエンス | 酸素透過率測定装置 | OX-TRAN 2/21 10X
00881 | 2014-10-24 | 19-00881 | 20-00881 | ― | ― | ― | ― | ― | ― | ― | ㈱日立ハイテクサイエンス | 酸素透過率測定装置 | OX-TRAN 2/22H
00882 | 2014-10-30 | 19-00882 | 20-00882 | ― | ― | ― | ― | ― | ― | ― | 日本電子㈱ | 多試料自動交換ユニット | SX-01010ASC12
00883 | 2014-10-30 | ― | ― | ― | ― | ― | ― | ― | ― | ― | アークレイ㈱ | 全自動尿統合分析装置 | AU-4050
00884 | 2014-10-30 | ― | ― | ― | ― | ― | ― | ― | ― | ― | BMG LABTECH JAPAN (有) | PHERAstar FS | 470-301-4
00885 | 2014-10-30 | 19-00885 | 20-00885 | ― | ― | ― | ― | ― | ― | ― | ㈱エービー・サイエックス | MS接続専用キャピラリー電気泳動 ESI システム | CESI8000
00886 | 2014-10-30 | 19-00886 | ― | ― | ― | ― | ― | ― | ― | ― | メトロームジャパン㈱ | プロフェッショナルCVS (Professional CVS) | 894
00887 | 2014-10-31 | 19-00887 | ― | ― | ― | ― | ― | ― | ― | ― | ㈱ジェイ・サイエンス・ラボ | 炭素・水素・窒素同時定量装置 | JM10
00888 | 2014-10-31 | 19-00888 | ― | ― | ― | ― | ― | ― | ― | ― | (有)エー・エル・エス[ビー・エー・エス㈱] | デュアル電気化学アナライザー | ALSモデル 842D
00889 | 2014-10-31 | 19-00889 | 20-00889 | ― | ― | ― | ― | ― | ― | ― | アジレント・テクノロジー㈱ | 1290 Infinity Ⅱ蒸発光散乱検出器 | G7102A
00890 | 2014-10-31 | 19-00890 | 20-00890 | ― | ― | ― | ― | ― | ― | ― | アジレント・テクノロジー㈱ | 1290 Infinity Ⅱフレキシブルポンプ | G7104A
00891 | 2014-10-31 | 19-00891 | 20-00891 | ― | ― | ― | ― | ― | ― | ― | アジレント・テクノロジー㈱ | 1290 Infinity Ⅱダイオードアレイ検出器 | G7117B
00892 | 2014-10-31 | 19-00892 | 20-00892 | ― | ― | ― | ― | ― | ― | ― | アジレント・テクノロジー㈱ | 1290 Infinity Ⅱマルチカラムサーモスタット | G7116B
00893 | 2014-10-31 | 19-00893 | 20-00893 | ― | ― | ― | ― | ― | ― | ― | アジレント・テクノロジー㈱ | 1290 Infinity Ⅱ可変波長検出器 | G7114B
00894 | 2014-10-31 | 19-00894 | 20-00894 | ― | ― | ― | ― | ― | ― | ― | アジレント・テクノロジー㈱ | 1290 Infinity Ⅱダイオードアレイ検出器 FS | G7117A
00895 | 2014-10-31 | 19-00895 | 20-00895 | ― | ― | ― | ― | ― | ― | ― | アジレント・テクノロジー㈱ | 1290 Infinity Ⅱハイスピードポンプ | G7120A
00896 | 2014-10-31 | 19-00896 | 20-00896 | ― | ― | ― | ― | ― | ― | ― | アジレント・テクノロジー㈱ | 1260 Infinity マルチサンプラ | G7167A
00897 | 2014-10-31 | 19-00897 | 20-00897 | ― | ― | ― | ― | ― | ― | ― | 日本電色工業㈱ | オートサンプラー | AT-48
00898 | 2014-10-31 | ― | ― | ― | ― | ― | ― | ― | ― | ― | 日本電色工業㈱ | 濁度・色度計 | WA6000
00899 | 2014-10-31 | ― | ― | ― | ― | ― | ― | ― | ― | ― | スペクトリス㈱マルバーン・パナリティカル事業部 | オールインワンX線回折装置 | Empyrean
00900 | 2014-10-31 | 19-00900 | ― | ― | ― | ― | ― | ― | ― | ― | スペクトリス㈱マルバーン・パナリティカル事業部 | 全自動多目的X線回折装置 | X'Pert3 Powder
00901 | 2014-10-31 | ― | ― | ― | ― | ― | ― | ― | ― | ― | DKSHジャパン㈱ | 全自動元素分析装置 | vario MACRO cube
00902 | 2014-10-31 | 19-00902 | 20-00902 | ― | ― | ― | ― | ― | ― | ― | 日本分析工業㈱ | アウトガス捕集装置 | HM-2318
00903 | 2014-11-05 | 19-00903 | 20-00903 | ― | ― | ― | ― | ― | ― | ― | ㈱日立ハイテクノロジーズ【科学】 | 走査電子顕微鏡 (SEM) | TM3030 Plus
00904 | 2014-11-05 | ― | ― | ― | ― | ― | ― | ― | ― | ― | ㈱ピーエスエスジャパン | AccSizer FX-nano | FX-nano dual
00905 | 2014-11-05 | ― | ― | ― | ― | ― | ― | ― | ― | ― | ㈱堀場製作所 | 防爆形プロセス用磁気ダンベル式酸素分析計 | PMA-51
00906 | 2014-11-05 | ― | ― | ― | ― | ― | ― | ― | ― | ― | ㈱堀場製作所 | 防爆形プロセス用磁気圧力式酸素分析計 | MPA-51
00907 | 2014-11-11 | ― | ― | ― | ― | ― | ― | ― | ― | ― | 日本ビュッヒ㈱ | ケルダール蒸留装置 | ケルダール蒸留装置 K-360
00908 | 2014-11-11 | ― | ― | ― | ― | ― | ― | ― | ― | ― | 日本ビュッヒ㈱ | ビュッヒ ケルダールシステム | 蒸留器 K-360、蒸留器 K-425
00909 | 2014-11-12 | 19-00909 | 20-00909 | ― | ― | ― | ― | ― | ― | ― | ㈱日立ハイテクサイエンス | 質量検出器 （質量分析計） | Chromaster5610
00910 | 2014-11-12 | ― | ― | ― | ― | ― | ― | ― | ― | ― | 日本電色工業㈱ | 透過色測定専用器 | TZ6000
00911 | 2014-11-12 | 19-00911 | 20-00911 | ― | ― | ― | ― | ― | ― | ― | ㈱リガク | 可搬型X線応力測定装置 | SmartSite RS
00912 | 2014-11-12 | 19-00912 | 20-00912 | ― | ― | ― | ― | ― | ― | ― | ㈱リガク | X線検出器 | HyPix-3000
00913 | 2014-11-12 | 19-00913 | 20-00913 | ― | ― | ― | ― | ― | ― | ― | キヤノンメディカルシステムズ㈱ | ディスクリート方式臨床化学自動分析装置 TBA-120FR | TBA-120FR
00914 | 2014-11-12 | ― | ― | ― | ― | ― | ― | ― | ― | ― | フィルジェン㈱ | オスミウム・プラズマコーター | OPC60AL
00915 | 2014-11-12 | 19-00915 | 20-00915 | ― | ― | ― | ― | ― | ― | ― | ㈱リガク | X線分析装置 | SmartLab3
00916 | 2014-11-12 | ― | ― | ― | ― | ― | ― | ― | ― | ― | ㈱リガク | X線構造評価装置 | NANO-Viewer (検出器 PILATUS100K)
00917 | 2014-11-12 | 19-00917 | 20-00917 | ― | ― | ― | ― | ― | ― | ― | ㈱リガク | X線分析装置 | XtaLAB PRO
00918 | 2014-11-12 | ― | ― | ― | ― | ― | ― | ― | ― | ― | EMFジャパン㈱ | 放射線光解析用SDD検出器 | XR-100FASTSDD型, EXV9型, PX5型, CP75型 （AMPTEK社製X線測定システム）
00919 | 2014-11-12 | ― | ― | ― | ― | ― | ― | ― | ― | ― | 日本ビュッヒ㈱ | 自動融点装置 | M-565
00920 | 2014-11-14 | 19-00920 | 20-00920 | ― | ― | ― | ― | ― | ― | ― | アジレント・テクノロジー㈱ | Agilent 5100 ICP-OES | G8010AA,G8012AA,G8011AAのいづれかの型式
00921 | 2014-11-17 | ― | ― | ― | ― | ― | ― | ― | ― | ― | アメテック㈱ | 据置型発光分光分析装置 | SPECTROLAB M11
00922 | 2014-11-17 | 19-00922 | ― | ― | ― | ― | ― | ― | ― | ― | 日本分析工業㈱ | キュリーポイントインジェクター | JCI-55
00923 | 2014-11-17 | 19-00923 | 20-00923 | ― | ― | ― | ― | ― | ― | ― | メディカテック㈱ | 採便管用PCR前処理装置 | MPD-100シリーズ
00924 | 2014-11-19 | ― | ― | ― | ― | ― | ― | ― | ― | ― | ㈱資生堂 | NANOSPACE NASCA2 | 5200
00925 | 2014-11-19 | 19-00925 | 20-00925 | ― | ― | ― | ― | ― | ― | ― | 海洋電子工業㈱ | 過渡音監視装置 | K-FR-006
00926 | 2014-11-19 | ― | ― | ― | ― | ― | ― | ― | ― | ― | メトロームジャパン㈱ | カールフィッシャータイトランド （Karl Fischer Titrando) | 852
00927 | 2014-11-17 | 19-00927 | 20-00927 | ― | ― | ― | ― | ― | ― | ― | オックスフォード・インストゥルメンツ㈱ | 携帯型蛍光X線装置（XRF） | X-MET 8000
00928 | 2014-11-19 | ― | ― | ― | ― | ― | ― | ― | ― | ― | ジーエルサイエンス㈱ | MICROLAB | 600シリーズ （添付カタログ参照）
00929 | 2014-11-19 | 19-00929 | 20-00929 | ― | ― | ― | ― | ― | ― | ― | 日本分光㈱ | SFE ライン増設 （中型2基用） | 超臨界抽出容器459ml (35MPa)
00930 | 2014-11-19 | 19-00930 | 20-00930 | ― | ― | ― | ― | ― | ― | ― | 日本分光㈱ | SFE ライン増設 （小型2基用） | 超臨界抽出容器459ml (35MPa)
00931 | 2014-11-19 | 19-00931 | 20-00931 | ― | ― | ― | ― | ― | ― | ― | ㈱オーイーエス | ポータブルタイプ金属材料分析装置 | Belec compact port-HLC
00932 | 2014-11-19 | ― | ― | ― | ― | ― | ― | ― | ― | ― | 日本光電東北㈱ | 全自動血球計数器 | MEK-6450
00933 | 2014-11-19 | 19-00933 | 20-00933 | ― | ― | ― | ― | ― | ― | ― | 日本分光㈱ | 透過回折素子効率測定装置 | 回折効率測定ユニット
00934 | 2014-11-19 | 19-00934 | 20-00934 | ― | ― | ― | ― | ― | ― | ― | 日本分光㈱ | 消光比測定ユニット | 消光比測定ユニット
00935 | 2014-11-26 | ― | ― | ― | ― | ― | ― | ― | ― | ― | ㈱エービー・サイエックス | キャピラリー電気泳動装置 | PA800S Plus
00936 | 2014-11-26 | ― | ― | ― | ― | ― | ― | ― | ― | ― | ㈱コア 中四国カンパニー | 全自動型 BOD 測定システム（全自動型 BOD 測定装置） | CDA22-401
00937 | 2014-11-28 | 19-00937 | 20-00937 | ― | ― | ― | ― | ― | ― | ― | ㈱ラウンドサイエンス | ガス混合装置 | RGB-2000
00938 | 2014-11-28 | ― | ― | ― | ― | ― | ― | ― | ― | ― | 栄研化学㈱ | 全自動生物化学発光免疫測定装置 | BLEIA-1200
00939 | 2014-11-28 | 19-00939 | 20-00939 | ― | ― | ― | ― | ― | ― | ― | 京都電子工業㈱ | SDK システム用多検体オートサンプラ | CHAL-700
00940 | 2014-11-28 | 19-00940 | ― | ― | ― | ― | ― | ― | ― | ― | ヱルマ販売㈱ | 動物専用全自動血球計数装置 | PCE-310
00941 | 2014-11-28 | 19-00941 | ― | ― | ― | ― | ― | ― | ― | ― | 日本インスツルメンツ㈱ | 気中水銀測定装置 | WA-5A
00942 | 2014-11-28 | ― | ― | ― | ― | ― | ― | ― | ― | ― | エムエス機器㈱ | ラジオHPLC アナライザー | Ramona Star Standalone システム
00943 | 2014-11-28 | 19-00943 | ― | ― | ― | ― | ― | ― | ― | ― | オックスフォード・インストゥルメンツ㈱ | 高密度プラズマエッチング装置 | PlasmaPro 1000 Astrea
00944 | 2014-11-28 | 19-00944 | 20-00944 | ― | ― | ― | ― | ― | ― | ― | オックスフォード・インストゥルメンツ㈱ | 高密度プラズマエッチング装置 | PlasmaPro 100 Estrelas
00945 | 2014-11-28 | 19-00945 | 20-00945 | ― | ― | ― | ― | ― | ― | ― | オックスフォード・インストゥルメンツ㈱ | プラズマ CVD装置 | PlasmaPro 1000 Stratum
00946 | 2014-11-28 | 19-00946 | 20-00946 | ― | ― | ― | ― | ― | ― | ― | 日本分光㈱ | PDA 検出器 | MD-4010
00947 | 2014-12-01 | ― | ― | ― | ― | ― | ― | ― | ― | ― | ユラボジャパン㈱ | 恒温槽 | F12-ED
00948 | 2014-12-08 | ― | ― | ― | ― | ― | ― | ― | ― | ― | 竹田理化工業㈱ | JOMESA 清浄度分析装置一式 | HFD cleanl iness analysis 2011
00949 | 2014-12-08 | 19-00949 | 20-00949 | ― | ― | ― | ― | ― | ― | ― | アルバック・ファイ㈱ | 飛行時間型二次イオン質量分析装置 | PHI nanoTOF Ⅱ
00950 | 2014-12-10 | ― | ― | ― | ― | ― | ― | ― | ― | ― | 日本光電東関東㈱ | 全自動血球計数器 | MEK-6458
00951 | 2014-12-10 | ― | ― | ― | ― | ― | ― | ― | ― | ― | ブルカージャパン㈱【エイエックスエス】 | 原子間力顕微鏡 | Dimension Icon
00952 | 2014-12-10 | ― | ― | ― | ― | ― | ― | ― | ― | ― | フィルジェン㈱ | 真空電子染色装置 | VSC4R1H
00953 | 2014-12-10 | ― | ― | ― | ― | ― | ― | ― | ― | ― | ㈱島津製作所 | 高速液体クロマトグラフ | Co-Sense for Impurities
00954 | 2014-12-10 | 19-00954 | 20-00954 | ― | ― | ― | ― | ― | ― | ― | ㈱島津製作所 | マルチタイプICP発光分光分析装置 | ICPE-9800 シリーズ
00955 | 2014-12-10 | 19-00955 | 20-00955 | ― | ― | ― | ― | ― | ― | ― | ベックマン・コールター㈱【ライフサイエンス】 | 高機能高速冷却遠心機 | Avanti JXN-26
00956 | 2014-12-10 | ― | ― | ― | ― | ― | ― | ― | ― | ― | ベックマン・コールター㈱【ライフサイエンス】 | ラボ型 液中パーティクルカウンター | 9703+
00957 | 2014-12-10 | 19-00957 | 20-00957 | ― | ― | ― | ― | ― | ― | ― | ベックマン・コールター㈱【ライフサイエンス】 | ハイスペック コンパクトフローサイトメーター | CytoFLEX
00958 | 2014-12-10 | 19-00958 | 20-00958 | ― | ― | ― | ― | ― | ― | ― | ベックマン・コールター㈱【ライフサイエンス】 | ラボ型 液中パーティクルカウンター | 8011+
00959 | 2014-12-10 | 19-00959 | 20-00959 | ― | ― | ― | ― | ― | ― | ― | ベックマン・コールター㈱【ライフサイエンス】 | 精密粒度分布測定装置 | Multisizer 4e
00960 | 2014-12-10 | ― | ― | ― | ― | ― | ― | ― | ― | ― | 日本分光㈱ | 観察型顕微ATR (ダイヤモンド） | ATR-5000-SD
00961 | 2014-12-10 | ― | ― | ― | ― | ― | ― | ― | ― | ― | ナノフォトン㈱ | 広視野ラマンスコープ | RAMANview
00962 | 2014-12-10 | ― | ― | ― | ― | ― | ― | ― | ― | ― | ナノフォトン㈱ | レーザーラマン顕微鏡 | RAMANtouch
00963 | 2014-12-10 | 19-00963 | 20-00963 | ― | ― | ― | ― | ― | ― | ― | 京都電子工業㈱ | 電位差自動滴定装置 | AT-710
00964 | 2014-12-10 | 19-00964 | 20-00964 | ― | ― | ― | ― | ― | ― | ― | 京都電子工業㈱ | カールフィッシャー水分計 | MKC-710
00965 | 2014-12-10 | 19-00965 | 20-00965 | ― | ― | ― | ― | ― | ― | ― | 京都電子工業㈱ | カールフィッシャー水分計 | MKV-710
00966 | 2014-12-10 | ― | ― | ― | ― | ― | ― | ― | ― | ― | ㈱オーイーエス | ディスクトップタイプ金属材料分析装置 | Belec IN-SPECT
00967 | 2014-12-10 | ― | ― | ― | ― | ― | ― | ― | ― | ― | 日本インスツルメンツ㈱ | 加熱気化水銀測定装置 | MA-3000
00968 | 2014-12-11 | ― | ― | ― | ― | ― | ― | ― | ― | ― | ㈱堀場製作所 | 自動血球計数 CRP測定装置 | LC-687CRP
00969 | 2014-12-11 | ― | ― | ― | ― | ― | ― | ― | ― | ― | ㈱堀場製作所 | 自動血球計数 CRP測定装置 | LC-667CRP
00970 | 2014-12-15 | 19-00970 | 20-00970 | ― | ― | ― | ― | ― | ― | ― | 京都電子工業㈱ | メインコントロールユニット | MCU-710M、MCU-710S
00971 | 2014-12-15 | ― | ― | ― | ― | ― | ― | ― | ― | ― | テカンジャパン㈱ | インフィニット M1000 PRO | 30063849
00972 | 2014-12-16 | 19-00972 | ― | ― | ― | ― | ― | ― | ― | ― | セントラル科学㈱ | オンラインリン酸測定器 | P700IQ
00973 | 2014-12-17 | 19-00973 | ― | ― | ― | ― | ― | ― | ― | ― | NETZSCH Japan ㈱ | 発生ガス分析装置 | QMS403D Aëolos
00974 | 2014-12-26 | 19-00974 | ― | ― | ― | ― | ― | ― | ― | ― | オプトシリウス | VENTANA-532-RAMAN ラマンシステム | VENTANA-532-RAMAN-KIT
00975 | 2014-12-26 | ― | ― | ― | ― | ― | ― | ― | ― | ― | オルガノ㈱ | 純水装置 | Flex-UV
00976 | 2014-12-26 | 19-00976 | 20-00976 | ― | ― | ― | ― | ― | ― | ― | ブルカージャパン㈱【エイエックスエス】 | X線回折装置 | D2PHASER 2nd Generation
00977 | 2014-12-26 | ― | ― | ― | ― | ― | ― | ― | ― | ― | 日本電子㈱ | 全自動アミノ酸自動分析機 | JLC-500/V
00978 | 2014-12-26 | ― | ― | ― | ― | ― | ― | ― | ― | ― | 日本電子㈱ | 全自動アミノ酸自動分析機 | JLC-500/V2
00979 | 2014-12-26 | 19-00979 | 20-00979 | ― | ― | ― | ― | ― | ― | ― | 日本電子㈱ | ディスクリート方式臨床化学自動分析装置 | JCA-BM6070
00980 | 2014-12-26 | 19-00980 | ― | ― | ― | ― | ― | ― | ― | ― | 日本エフイー・アイ㈱ | 多機能型高分解デュアルビーム (FIB/FESEM) 装置 | Scios
00981 | 2014-12-26 | ― | ― | ― | ― | ― | ― | ― | ― | ― | ㈱堀場製作所 | 自動血球計数装置 | LC-661
00982 | 2014-12-26 | 19-00982 | ― | ― | ― | ― | ― | ― | ― | ― | ㈱堀場製作所 | 自動血球計数装置 | LC-660Advanced
00983 | 2014-12-26 | ― | ― | ― | ― | ― | ― | ― | ― | ― | ㈱堀場製作所 | 自動 CRP 測定装置 | LT-130
00984 | 2014-12-26 | 19-00984 | 20-00984 | ― | ― | ― | ― | ― | ― | ― | 京都電子工業㈱ | ガスボリューム測定装置 | GVA-700
00985 | 2014-12-26 | 19-00985 | ― | ― | ― | ― | ― | ― | ― | ― | ㈱堀場製作所 | 蛍光X線硫黄分析計 | SLFA-60
00986 | 2014-12-26 | ― | ― | ― | ― | ― | ― | ― | ― | ― | ㈱ベスト測器 | 自動車排出ガス分析計 | Bex-1000FT
00987 | 2014-12-26 | ― | ― | ― | ― | ― | ― | ― | ― | ― | ㈱ベスト測器 | 自動車排出ガス分析計 | Bex-2000FT
00988 | 2014-12-26 | ― | ― | ― | ― | ― | ― | ― | ― | ― | ㈱ベスト測器 | 自動車排出ガス分析計 | Bex-500シリーズ
00989 | 2014-12-26 | 19-00989 | 20-00989 | ― | ― | ― | ― | ― | ― | ― | バイオ・ラッド ラボラトリーズ㈱ | ゲル/メンブレン撮影装置 | ChemDoc Touchイメージングシステム
00990 | 2014-12-26 | ― | ― | ― | ― | ― | ― | ― | ― | ― | バイオ・ラッド ラボラトリーズ㈱ | リアルタイムPCR | CFX384 Touch リアルタイムPCR解析システム
00991 | 2014-12-26 | ― | ― | ― | ― | ― | ― | ― | ― | ― | バイオ・ラッド ラボラトリーズ㈱ | リアルタイムPCR | CFX96 Touch リアルタイムPCR解析システム
00992 | 2014-12-26 | ― | ― | ― | ― | ― | ― | ― | ― | ― | バイオ・ラッド ラボラトリーズ㈱ | リアルタイムPCR | CFX Connect リアルタイムPCR解析システム
00993 | 2014-12-26 | 19-00993 | ― | ― | ― | ― | ― | ― | ― | ― | バイオ・ラッド ラボラトリーズ㈱ | デジタルPCR | QX200 Droplet Digital PCRシステム
00994 | 2014-12-26 | 19-00994 | ― | ― | ― | ― | ― | ― | ― | ― | バイオ・ラッド ラボラトリーズ㈱ | 高圧クロマトグラフィーシステム | NGC クロマトグラフィーシステム
00995 | 2014-12-26 | 19-00995 | ― | ― | ― | ― | ― | ― | ― | ― | NETZSCH Japan ㈱ | 示差走査熱量計 | DSC 214 Polyma
00996 | 2014-12-26 | 19-00996 | ― | ― | ― | ― | ― | ― | ― | ― | ㈱ジェイ・サイエンス・ラボ | 炭素・窒素同時定量装置 | JM1000CN
00997 | 2014-12-26 | 19-00997 | ― | ― | ― | ― | ― | ― | ― | ― | 日本分光㈱ | 溶出試験器 (３式） | 自動バリデーションガイドシステム付 DT-810 溶出試験器
00998 | 2014-12-26 | 19-00998 | ― | ― | ― | ― | ― | ― | ― | ― | 日本分光㈱ | ChromNAV ELSD-PDA Prep System | 移動相送液ポンプ（～50mL/min)
00999 | 2015-01-07 | 19-00999 | ― | ― | ― | ― | ― | ― | ― | ― | スペクトリス㈱【BTG事業部】 | 粒子電荷計 | PCD-05 Travel
01000 | 2015-01-07 | ― | ― | ― | ― | ― | ― | ― | ― | ― | スペクトリス㈱【BTG事業部】 | ゼータ電位計 | SZP-10
01001 | 2015-01-08 | 19-01001 | 20-01001 | ― | ― | ― | ― | ― | ― | ― | ㈱リガク | 熱分析装置 | ThermoPlusEVOⅡ横型膨張計
01002 | 2014-01-09 | 19-01002 | ― | ― | ― | ― | ― | ― | ― | ― | ㈱資生堂 | NQAD | 5600
01003 | 2015-01-14 | ― | ― | ― | ― | ― | ― | ― | ― | ― | サーモフィッシャーサイエンティフィック㈱ | ガスクロマトグラフ | Trace 1300 シリーズ
01004 | 2015-01-13 | 19-01004 | ― | ― | ― | ― | ― | ― | ― | ― | オルガノ㈱ | 100L/h 純水製造装置 | PRO-0100-SG00
01005 | 2015-01-14 | 19-01005 | ― | ― | ― | ― | ― | ― | ― | ― | 日本電色工業㈱ | 分光ヘーズメーター | SH7000
01006 | 2015-01-15 | 19-01006 | ― | ― | ― | ― | ― | ― | ― | ― | 日本電色工業㈱ | 分光白色度計・色度計 | PF7000
01007 | 2015-01-15 | ― | ― | ― | ― | ― | ― | ― | ― | ― | ㈱堀場製作所 | 動物用自動血球計数装置 | LC-662
01008 | 2015-01-15 | 19-01008 | ― | ― | ― | ― | ― | ― | ― | ― | ニューリー㈱ | プロセス型蛍光X線式石油硫黄計 | RX-820
01009 | 2015-01-16 | 19-01009 | 20-01009 | ― | ― | ― | ― | ― | ― | ― | 日本分光㈱ | 高速液体クロマトグラフ | ChromNAV Ver．2付 LC-2000 システム
01010 | 2015-01-15 | ― | ― | ― | ― | ― | ― | ― | ― | ― | サーモフィッシャーサイエンティフィック㈱ | イオントラップ型質量分析計 | LTQ XL
01011 | 2015-01-16 | ― | ― | ― | ― | ― | ― | ― | ― | ― | サーモフィッシャーサイエンティフィック㈱ | トリプル四重極質量分析計 | TSQ8000
01012 | 2015-01-16 | ― | ― | ― | ― | ― | ― | ― | ― | ― | メトラー・トレド㈱ | 光学式溶存酸素測定システム一式 | InPro6970i シリーズ
01013 | 2015-01-16 | ― | ― | ― | ― | ― | ― | ― | ― | ― | ビーエルテック㈱ | 自動水質分析装置 | AQ1
01014 | 2015-01-22 | 19-01014 | 20-01014 | ― | ― | ― | ― | ― | ― | ― | ABB㈱ | プロセスガスクロマトグラフ | PGC1000
01015 | 2015-01-20 | 19-01015 | 20-01015 | ― | ― | ― | ― | ― | ― | ― | ライフテクノロジーズジャパン㈱ | Attune® NxT Acoustic Focusing Cytometer Blue/Red/Violet Lasers | A24860
01016 | 2015-01-20 | ― | ― | ― | ― | ― | ― | ― | ― | ― | 大塚電子㈱ | 偏光・位相差光軸測定装置 あるいは インラインリタデーション測定装置 | RE-200
01017 | 2015-01-20 | 19-01017 | 20-01017 | 21-01017 | ― | ― | ― | ― | ― | ― | 大塚電子㈱ | ゼータ電位・粒径・分子測定システム、ゼータ電位測定システム あるいは 粒径・分子測定システム | ELSZ-2000 ZS, ELSZ-2000 Z あるいは ELSZ-2000 S
01018 | 2015-01-20 | ― | ― | ― | ― | ― | ― | ― | ― | ― | 王子計測機器㈱ | 位相差測定装置 | KOBRA-RMS 型
01019 | 2015-01-22 | ― | ― | ― | ― | ― | ― | ― | ― | ― | 日立アロカメディカル㈱ | 検体前処理分注装置 | LabFLEX2600
01020 | 2015-01-22 | ― | ― | ― | ― | ― | ― | ― | ― | ― | サーモフィッシャーサイエンティフィック㈱ | UltiMate 3000 RSLC システム | UltiMate 3000 RSLC System
01021 | 2015-01-22 | ― | ― | ― | ― | ― | ― | ― | ― | ― | サーモフィッシャーサイエンティフィック㈱ | UltiMate 3000 標準 HPLC システム | UltiMate 3000 Standard HPLC System
01022 | 2015-01-22 | ― | ― | ― | ― | ― | ― | ― | ― | ― | サーモフィッシャーサイエンティフィック㈱ | 高速溶媒抽出装置 | ASE350
01023 | 2015-01-22 | ― | ― | ― | ― | ― | ― | ― | ― | ― | サーモフィッシャーサイエンティフィック㈱ | 高速溶媒抽出装置 | ASE150
01024 | 2015-01-22 | 19-01024 | 20-01024 | ― | ― | ― | ― | ― | ― | ― | アジレント・テクノロジー㈱ | 7010 質量分析計 | G7012AA, G7013AA, G7002A のいずれかの型式
01025 | 2015-01-22 | 19-01025 | 20-01025 | ― | ― | ― | ― | ― | ― | ― | アジレント・テクノロジー㈱ | 7200B 質量分析計 | G3851BA
01026 | 2015-01-26 | 19-01026 | 20-01026 | ― | ― | ― | ― | ― | ― | ― | ハルツォク・ジャパン㈱ | 自動表面研磨装置 | SAB-Ⅱ-200
01027 | 2015-01-26 | ― | ― | ― | ― | ― | ― | ― | ― | ― | 日立アロカメディカル㈱ | 検体前処理モジュールシステム | LabFLEX3500
01028 | 2015-01-26 | ― | ― | ― | ― | ― | ― | ― | ― | ― | 日本ベクトン・ディッキンソン㈱ | セルアナライザー | BD FACSVerse フローサイトメーター
01029 | 2015-01-21 | 19-01029 | ― | ― | ― | ― | ― | ― | ― | ― | ㈱島津製作所 | 2013年式UVProbe 付属紫外可視近赤外分光光度計 | UV-3600Plus
01030 | 2015-01-21 | ― | ― | ― | ― | ― | ― | ― | ― | ― | ㈱島津製作所 | におい識別装置 | FF-2020 シリーズ
01031 | 2015-01-21 | ― | ― | ― | ― | ― | ― | ― | ― | ― | ㈱島津製作所 | オートインジェクタ | AOC-5000 Plus
01032 | 2015-01-21 | 19-01032 | 20-01032 | ― | ― | ― | ― | ― | ― | ― | ㈱島津製作所 | 紫外可視分光光度計 | UV-1280
01033 | 2015-01-28 | ― | ― | ― | ― | ― | ― | ― | ― | ― | 日本光電四国㈱ | 動物用モニタ | BSM-3592
01034 | 2015-01-26 | ― | ― | ― | ― | ― | ― | ― | ― | ― | ダコ・ジャパン㈱ | AUTOSTAINER LINK 48 INSTRUMENT SYSTEM | AS480
01035 | 2015-02-02 | ― | ― | ― | ― | ― | ― | ― | ― | ― | サーモフィッシャーサイエンティフィック㈱ | スパーク放電発光分光分析装置 | ARL3460Advantage
01036 | 2015-02-05 | ― | ― | ― | ― | ― | ― | ― | ― | ― | ファディア㈱ | 免疫蛍光分析装置 | ファディア 2500
01037 | 2015-02-02 | ― | ― | ― | ― | ― | ― | ― | ― | ― | テカンジャパン㈱ | ハイドロスピード | 30054550
01040 | 2015-02-02 | ― | ― | ― | ― | ― | ― | ― | ― | ― | トランステック㈱ | 風量計 | AccBalance Model 8380
01041 | 2015-02-02 | ― | ― | ― | ― | ― | ― | ― | ― | ― | 富士レビオ㈱ | 全自動化学発光酵素免疫測定システム | ルミパルス G1200
01042 | 2015-02-02 | ― | ― | ― | ― | ― | ― | ― | ― | ― | ハルツォク・ジャパン㈱ | サーボカット 301-ＭＡ 自動切断機 | ＳＥＲＶＯＣＵＴ301-ＭＡ
01043 | 2015-02-02 | 19-01043 | ― | ― | ― | ― | ― | ― | ― | ― | 日本インスツルメンツ㈱ | 還元気化水銀測定装置 | RA-4300
01044 | 2015-02-06 | ― | ― | ― | ― | ― | ― | ― | ― | ― | 日本インスツルメンツ㈱ | 携帯型水銀測定装置 | EMP-2
01045 | 2015-02-02 | 19-01045 | ― | ― | ― | ― | ― | ― | ― | ― | NETZSCH Japan ㈱ | キャセノンフラッシュアナライザー | LFA467 ＨyperFlash
01046 | 2015-02-02 | 19-01046 | ― | ― | ― | ― | ― | ― | ― | ― | 日本ウォーターズ㈱ | 質量分析計 | SYNAPT G2-Si HDMS
01047 | 2015-02-02 | ― | ― | ― | ― | ― | ― | ― | ― | ― | 日本ウォーターズ㈱ | 質量分析計 | SYNAPT G2-S HDMS
01048 | 2015-02-02 | ― | ― | ― | ― | ― | ― | ― | ― | ― | 日本ウォーターズ㈱ | 質量分析計 | Xevo G2-S Ｑｔof
01049 | 2015-02-02 | 19-01049 | 20-01049 | ― | ― | ― | ― | ― | ― | ― | 日本ウォーターズ㈱ | 質量分析計 | Xevo G2-XS Ｑｔof
01050 | 2015-02-02 | 19-01050 | ― | ― | ― | ― | ― | ― | ― | ― | ㈱島津製作所 | フロン測定用 GC | GC-8AIF (特型）
01051 | 2015-02-09 | ― | ― | ― | ― | ― | ― | ― | ― | ― | フリューダイム㈱ | EP１システム | ＥＰ1 ＭＸ/ＦＣ1 システム
01052 | 2015-02-02 | 19-01052 | 20-01052 | ― | ― | ― | ― | ― | ― | ― | 富士レビオ㈱ | 全自動化学発光酵素免疫測定システム | ルミパルス G600 Ⅱ
01053 | 2015-02-05 | 19-01053 | 20-01053 | ― | ― | ― | ― | ― | ― | ― | 日本電子㈱ | 核磁気共鳴装置 | JNM-ECZ600Rｼﾘｰｽﾞ（ECZ600R/S1,ECZ600R/S3,ECZ600R/M1,ECZ600R/M3)
01054 | 2015-02-05 | 19-01054 | 20-01054 | ― | ― | ― | ― | ― | ― | ― | 日本電子㈱ | 核磁気共鳴装置 | JNM-ECZ500Rｼﾘｰｽﾞ（ECZ500R/S1,ECZ500R/S3,ECZ500R/M1,ECZ500R/M3)
01055 | 2015-02-05 | 19-01055 | 20-01055 | ― | ― | ― | ― | ― | ― | ― | 日本電子㈱ | 核磁気共鳴装置 | JNM-ECZ400Rｼﾘｰｽﾞ（ECZ400R/S1,ECZ400R/S3,ECZ400R/M1,ECZ400R/M3)
01056 | 2015-02-05 | 19-01056 | 20-01056 | ― | ― | ― | ― | ― | ― | ― | 日本電子㈱ | 核磁気共鳴装置 | JNM-ECZ400S/L1
01057 | 2015-02-05 | 19-01057 | ― | ― | ― | ― | ― | ― | ― | ― | オルガノ㈱ | 超純水製造装置 | ピューリックω60
01058 | 2015-02-05 | ― | ― | ― | ― | ― | ― | ― | ― | ― | ㈱パーキンエルマージャパン | 熱重量測定装置 | TGA 4000
01059 | 2015-02-05 | ― | ― | ― | ― | ― | ― | ― | ― | ― | 日本電子㈱ | ドライSD60GV検出器 | EX-24241M1G4T
01060 | 2015-02-13 | ― | ― | ― | ― | ― | ― | ― | ― | ― | 昭光サイエンティフィック㈱ | 高性能示差屈折率検出器 | Optilab T-rEX
01062 | 2015-02-13 | 19-01062 | 20-01062 | ― | ― | ― | ― | ― | ― | ― | Nu Instruments Japan㈱ | グロー放電質量分析装置 | Astrum
01063 | 2015-02-16 | ― | ― | ― | ― | ― | ― | ― | ― | ― | アルバック・ファイ㈱ | 自動走査型XPS装置 | PHI X-tool
01064 | 2015-02-13 | ― | ― | ― | ― | ― | ― | ― | ― | ― | ジャパンマシナリー㈱ | 錠剤硬度計 | TBH425TD
01065 | 2015-02-13 | ― | ― | ― | ― | ― | ― | ― | ― | ― | アルバック・ファイ㈱ | 走査型オージェ電子分光分析装置 | PHI710
01066 | 2015-02-13 | ― | ― | ― | ― | ― | ― | ― | ― | ― | ㈱堀場製作所 | CCD検出器（Linear InGaAs Array) | Symphony Ⅱ Nitrogen Cooled InGaAs
01067 | 2015-02-13 | ― | ― | ― | ― | ― | ― | ― | ― | ― | 日本電子㈱ | 固体NMR測定装置 | NM-02622ST32
01068 | 2015-02-13 | ― | ― | ― | ― | ― | ― | ― | ― | ― | 日本電子㈱ | 固体NMR測定装置 | NM-02810ST1
01069 | 2015-02-13 | ― | ― | ― | ― | ― | ― | ― | ― | ― | 日本電子㈱ | 固体NMR測定装置 | NM-02153ST4
01070 | 2015-02-16 | 19-01070 | ― | ― | ― | ― | ― | ― | ― | ― | ㈱堀場製作所 | 自動血球計数 CRP測定装置 | Pentra MS CRP
01071 | 2015-02-13 | ― | ― | ― | ― | ― | ― | ― | ― | ― | ㈱インテクノス・ジャパン | オイル・パーティクルカウンタ | LCM20.EM
01072 | 2015-02-13 | ― | ― | ― | ― | ― | ― | ― | ― | ― | NETZSCH Japan ㈱ | 熱膨張試験機 | DIL402CD
01073 | 2015-02-13 | ― | ― | ― | ― | ― | ― | ― | ― | ― | アジレント・テクノロジー㈱ | SureScan マイクロアレイスキャナシステム | G4900DA
01074 | 2015-02-16 | 19-01074 | 20-01074 | ― | ― | ― | ― | ― | ― | ― | セイコー・イージーアンドジー㈱ | 水晶振動子測定システム | QCM922A
01075 | 2015-02-16 | ― | ― | ― | ― | ― | ― | ― | ― | ― | ラボテック㈱ | n-ヘキサン抽出装置 4検体モデル | HX-400
01076 | 2015-02-17 | 19-01076 | ― | ― | ― | ― | ― | ― | ― | ― | ラボテック㈱ | S 化合物濃縮装置 | LSK-1000
01077 | 2015-02-16 | ― | ― | ― | ― | ― | ― | ― | ― | ― | ㈱リガク | X線分析装置 | XL3t シリーズ（XL3ｔ-950S SDD モデル）
01078 | 2015-02-16 | ― | ― | ― | ― | ― | ― | ― | ― | ― | ㈱リガク | X線分析装置 | XL3t シリーズ（XL3ｔ-980S SDD モデル）
01079 | 2015-02-16 | ― | ― | ― | ― | ― | ― | ― | ― | ― | ㈱リガク | X線分析装置 | XL3t シリーズ（XL3ｔ-970S SDD モデル）
01080 | 2015-02-16 | 19-01080 | 20-01080 | ― | ― | ― | ― | ― | ― | ― | 日本電子㈱ | フィールドエミッション電子プローブマイクロアナライザ | JXA-8530F
01081 | 2015-02-16 | 19-01081 | 20-01081 | ― | ― | ― | ― | ― | ― | ― | アジレント・テクノロジー㈱ | AriaMx リアルタイムPCRシステム | G8830A
01082 | 2015-02-16 | ― | ― | ― | ― | ― | ― | ― | ― | ― | アジレント・テクノロジー㈱ | 2200 TapeStation | G2964AA、G2965AAのいずれかの型式
01083 | 2015-02-16 | ― | ― | ― | ― | ― | ― | ― | ― | ― | GEヘルスケア・ジャパン㈱ | NanoVue Plus | NanoVue Plus with Printer
01085 | 2015-02-18 | 19-01085 | ― | ― | ― | ― | ― | ― | ― | ― | ブルカージャパン㈱【バイオスピン】 | TD-NMR 装置 （ポリマーアナライザー） | minispec mq 20-NF 型
01086 | 2015-02-20 | 19-01086 | ― | ― | ― | ― | ― | ― | ― | ― | ベックマン・コールター㈱【ダイアグノスティックス】 | 自動分析装置 BECKMAN COULTER AU480 | AU480
01087 | 2015-02-19 | ― | ― | ― | ― | ― | ― | ― | ― | ― | ㈱インテクノス・ジャパン | オイル・パーティクルカウンタ | LCM20.SMH
01088 | 2015-02-23 | 19-01088 | ― | ― | ― | ― | ― | ― | ― | ― | 日本分析工業㈱ | キューリーポイントパイロホイルサンプラー | JPS-900
01089 | 2015-02-26 | 19-01089 | 20-01089 | ― | ― | ― | ― | ― | ― | ― | ㈱日立ハイテクサイエンス | 走査型プローブ顕微鏡装置 | AFM5000Ⅱ
01090 | 2015-02-26 | ― | ― | ― | ― | ― | ― | ― | ― | ― | ハルツォク・ジャパン㈱ | DIGIPREP301 自動研磨機 100V 50/60Hz | DIGIPREP 301
01091 | 2015-02-26 | 19-01091 | 20-01091 | ― | ― | ― | ― | ― | ― | ― | GEヘルスケア・ジャパン㈱ | Amersham Imager | Amersham Imager 600 RGB
01092 | 2015-02-26 | 19-01092 | 20-01092 | ― | ― | ― | ― | ― | ― | ― | GEヘルスケア・ジャパン㈱ | Amersham Imager | Amersham Imager 600
01093 | 2015-02-26 | 19-01093 | 20-01093 | ― | ― | ― | ― | ― | ― | ― | GEヘルスケア・ジャパン㈱ | Amersham Imager | Amersham Imager 600 QC
01094 | 2015-02-26 | 19-01094 | 20-01094 | ― | ― | ― | ― | ― | ― | ― | GEヘルスケア・ジャパン㈱ | Amersham Imager | Amersham Imager 600 UV
01095 | 2015-02-26 | ― | ― | ― | ― | ― | ― | ― | ― | ― | スペクトリス㈱マルバーン・パナリティカル事業部 | エネルギー分散型蛍光X線分析装置 | Epsilon3シリーズ
01096 | 2015-02-26 | 19-01096 | 20-01096 | ― | ― | ― | ― | ― | ― | ― | ㈱日立ハイテクノロジーズ【科学】 | 電界放出型走査電子顕微鏡 (FE-SEM) | SU5000
01097 | 2015-02-26 | 19-01097 | 20-01097 | ― | ― | ― | ― | ― | ― | ― | プロテインシンプルジャパン㈱ | 全自動キャタピラリー電気泳動イムノアッセイシステム | Peggy Sue
01099 | 2015-02-27 | ― | ― | ― | ― | ― | ― | ― | ― | ― | 紀本電子工業㈱ | 校正用ガス調製装置 | SG-741
01100 | 2015-02-27 | 19-01100 | ― | ― | ― | ― | ― | ― | ― | ― | ケメット・ジャパン㈱ | 自動試料研磨機 | Mecatech 234
01101 | 2015-02-27 | 19-01101 | ― | ― | ― | ― | ― | ― | ― | ― | 日本電色工業㈱ | ヘーズメーター | NDH 7000
01102 | 2015-03-02 | 19-01102 | ― | ― | ― | ― | ― | ― | ― | ― | NETZSCH Japan ㈱ | 熱機械分析装置 | TMA4000SE
01103 | 2015-03-02 | 19-01103 | 20-01103 | 21-01103 | ― | ― | ― | ― | ― | ― | 日本光電工業㈱ | 全自動血球計数器 | MEK-6550
01104 | 2015-03-02 | 19-01104 | 20-01104 | 21-01104 | ― | ― | ― | ― | ― | ― | 日本光電工業㈱ | 全自動血球計数器 | MEK-6558
01105 | 2015-03-04 | 19-01105 | ― | ― | ― | ― | ― | ― | ― | ― | オルガノ㈱ | 純水製造装置 | PRO-0040-SG00
01106 | 2015-03-04 | ― | ― | ― | ― | ― | ― | ― | ― | ― | マイルストーンゼネラル㈱ | マイクロ波試料分解装置 | UltraWAVE
01107 | 2015-03-04 | 19-01107 | 20-01107 | ― | ― | ― | ― | ― | ― | ― | 東ソー㈱ | 東ソー自動グリコヘモグロビン分析計 HLC-723G11 | HLC-723G11
01108 | 2015-03-04 | ― | ― | ― | ― | ― | ― | ― | ― | ― | ㈱インテクノス・ジャパン | オイル・パーティクルカウンタ | LCM20.SAH
01109 | 2015-03-04 | ― | ― | ― | ― | ― | ― | ― | ― | ― | ㈱日立ハイテクソリューションズ | 飛行時間型2次イオン質量分析計用一次イオン源 | BI NANOPROVE
01110 | 2015-03-06 | 19-01110 | 20-01110 | ― | ― | ― | ― | ― | ― | ― | ㈱パーキンエルマージャパン | 誘導結合プラズマ質量分析計（ICP-MS) | NexION 350D
01111 | 2015-03-06 | 19-01111 | 20-01111 | ― | ― | ― | ― | ― | ― | ― | ㈱パーキンエルマージャパン | 誘導結合プラズマ質量分析計（ICP-MS) | NexION 350X
01112 | 2015-03-06 | 19-01112 | 20-01112 | ― | ― | ― | ― | ― | ― | ― | ㈱パーキンエルマージャパン | 誘導結合プラズマ質量分析計（ICP-MS) | NexION 350XX
01113 | 2015-03-06 | 19-01113 | 20-01113 | ― | ― | ― | ― | ― | ― | ― | ㈱パーキンエルマージャパン | 誘導結合プラズマ質量分析計（ICP-MS) | NexION 350 S
01114 | 2015-03-09 | 19-01114 | 20-01114 | ― | ― | ― | ― | ― | ― | ― | 日本分光㈱ | フラクションコレクタ | FC-812AST
01115 | 2015-03-09 | ― | ― | ― | ― | ― | ― | ― | ― | ― | 日本ウォーターズ㈱ | 質量分析計 | Xevo TQD
01116 | 2015-03-11 | 19-01116 | ― | ― | ― | ― | ― | ― | ― | ― | 大和建工㈱ | GILSON TEST-MASTER | TM-6
01117 | 2015-03-11 | 19-01117 | 20-01117 | ― | ― | ― | ― | ― | ― | ― | ㈱日立ハイテクサイエンス | ICP発光分光分析装置 | PS3500シリーズ（PS3510DDⅡ、PS3520DDⅡ、PS3520VDDⅡ、PS3520UVDDⅡ）
01118 | 2015-03-11 | 19-01118 | 20-01118 | 21-01118 | ― | ― | ― | ― | ― | ― | ㈱堀場製作所 | 自動血球計数 CRP測定装置 | LC-767CRP
01119 | 2015-03-13 | ― | ― | ― | ― | ― | ― | ― | ― | ― | 日本分光㈱ | ポータブル分光光度計 | MV-3350
01120 | 2015-03-13 | ― | ― | ― | ― | ― | ― | ― | ― | ― | 日本分光㈱ | ポータブル分光光度計 | MV-3300
01121 | 2015-03-13 | ― | ― | ― | ― | ― | ― | ― | ― | ― | 日本分光㈱ | ポータブル分光光度計 | MV-3250
01122 | 2015-03-13 | ― | ― | ― | ― | ― | ― | ― | ― | ― | 日本分光㈱ | ポータブル分光光度計 | MV-3200
01123 | 2015-03-13 | ― | ― | ― | ― | ― | ― | ― | ― | ― | 日本分光㈱ | ポータブル分光光度計 | MV-3150
01124 | 2015-03-13 | ― | ― | ― | ― | ― | ― | ― | ― | ― | 日本分光㈱ | ポータブル分光光度計 | MV-3100
01125 | 2015-03-13 | ― | ― | ― | ― | ― | ― | ― | ― | ― | 日本分析工業㈱ | 加熱脱着装置 キュリーポイントP&T サンプラー | JTD-505MⅢ
01126 | 2015-03-17 | ― | ― | ― | ― | ― | ― | ― | ― | ― | 東亜ディーケーケー㈱ | 工業用濁度・SS計 | sc200シリーズ（ｓｃ200－TSSｓｃ）
01129 | 2015-03-17 | ― | ― | ― | ― | ― | ― | ― | ― | ― | ㈱リガク | X線分析装置 | XRTmicron
01130 | 2015-03-18 | 19-01130 | 20-01130 | ― | ― | ― | ― | ― | ― | ― | ㈱島津製作所 | オンライン全窒素・全りん計 | TNP-4200
01131 | 2015-03-18 | 19-01131 | 20-01131 | 21-01131 | ― | ― | ― | ― | ― | ― | ㈱島津製作所 | オンライン全窒素・全りん計 | TNP-4200U
01132 | 2015-03-18 | ― | ― | ― | ― | ― | ― | ― | ― | ― | ファディア㈱ | 免疫蛍光分析装置 | ファディア 1000 VLS
01133 | 2015-03-18 | 19-01133 | ― | ― | ― | ― | ― | ― | ― | ― | オルガノ㈱ | 純水製造装置 | PRO-0500-SG00 形
01134 | 2015-03-23 | ― | ― | ― | ― | ― | ― | ― | ― | ― | 西進商事㈱ | DCアーク発光分光分析装置 | Prodigy DC-Aｒc Spectrometer
01135 | 2015-03-19 | 19-01135 | 20-01135 | ― | ― | ― | ― | ― | ― | ― | 三洋貿易㈱ | ウェーハ測定用 FT-IR | IR-EPOCH4100D
01136 | 2015-03-25 | 19-01136 | 20-01136 | ― | ― | ― | ― | ― | ― | ― | 日本分光㈱ | HPLC ポンプ | PU-4185
01137 | 2015-03-25 | 19-01137 | 20-01137 | ― | ― | ― | ― | ― | ― | ― | 日本分光㈱ | HPLC ポンプ | PU-4180
01138 | 2015-03-25 | 19-01138 | 20-01138 | ― | ― | ― | ― | ― | ― | ― | 日本分光㈱ | HPLC ポンプ | PU-4285
01139 | 2015-03-25 | 19-01139 | 20-01139 | ― | ― | ― | ― | ― | ― | ― | 日本分光㈱ | 分取ポンプ | PU-4086
01140 | 2015-03-25 | 19-01140 | 20-01140 | ― | ― | ― | ― | ― | ― | ― | 日本分光㈱ | 分取ポンプ | PU-4087
01141 | 2015-03-25 | 19-01141 | 20-01141 | ― | ― | ― | ― | ― | ― | ― | 日本分光㈱ | 紫外可視吸光度検出器 | UV-4070
01142 | 2015-03-25 | 19-01142 | 20-01142 | ― | ― | ― | ― | ― | ― | ― | 日本分光㈱ | 紫外可視吸光度検出器 | UV-4075
01143 | 2015-03-25 | 19-01143 | 20-01143 | ― | ― | ― | ― | ― | ― | ― | 日本分光㈱ | PDA 検出器 | MD-4015
01144 | 2015-03-25 | 19-01144 | 20-01144 | ― | ― | ― | ― | ― | ― | ― | 日本分光㈱ | PDA 検出器 | MD-4017
01145 | 2015-03-25 | 19-01145 | 20-01145 | ― | ― | ― | ― | ― | ― | ― | 日本分光㈱ | 示差屈折率検出器 | RI-4030
01146 | 2015-03-25 | 19-01146 | 20-01146 | ― | ― | ― | ― | ― | ― | ― | 日本分光㈱ | 示差屈折率検出器 | RI-4035
01147 | 2015-03-25 | 19-01147 | 20-01147 | ― | ― | ― | ― | ― | ― | ― | 日本分光㈱ | 蛍光検出器 | FP-4020
01148 | 2015-03-25 | 19-01148 | 20-01148 | ― | ― | ― | ― | ― | ― | ― | 日本分光㈱ | 蛍光検出器 | FP-4025
01149 | 2015-03-25 | 19-01149 | 20-01149 | ― | ― | ― | ― | ― | ― | ― | 日本分光㈱ | 円二色性検出器 | CD-4095
01150 | 2015-03-25 | 19-01150 | 20-01150 | ― | ― | ― | ― | ― | ― | ― | 日本分光㈱ | 旋光度検出器 | OR-4090
01151 | 2015-03-25 | ― | ― | ― | ― | ― | ― | ― | ― | ― | エムエス機器㈱ | Radio detector (Radio-HPLCシステム） | Ramona Star quatrro システム
01152 | 2015-03-25 | ― | ― | ― | ― | ― | ― | ― | ― | ― | 永光産業㈱ | アルミニウム溶湯ガス測定装置 アルフェイス | FT-1
01153 | 2015-03-26 | ― | ― | ― | ― | ― | ― | ― | ― | ― | ㈱エイアンドティー | 血液凝固分析装置 | COAG2N
01154 | 2015-03-26 | ― | ― | ― | ― | ― | ― | ― | ― | ― | ㈱エイアンドティー | 血液凝固分析装置 | CG02N
01155 | 2015-03-26 | ― | ― | ― | ― | ― | ― | ― | ― | ― | ㈱エイアンドティー | 全自動糖分析装置 | GA09
01156 | 2015-03-26 | ― | ― | ― | ― | ― | ― | ― | ― | ― | ㈱エイアンドティー | 検体検査自動化システム | CLINILOG V4
01157 | 2015-03-26 | ― | ― | ― | ― | ― | ― | ― | ― | ― | ㈱エイアンドティー | 全自動糖分析装置 | GA08III
01158 | 2015-03-26 | 19-01158 | ― | ― | ― | ― | ― | ― | ― | ― | ㈱エイアンドティー | 血液凝固分析装置 | COAG2NV
01159 | 2015-03-26 | 19-01159 | ― | ― | ― | ― | ― | ― | ― | ― | ラボテック㈱ | DO測定機能付き全自動希釈装置 | KS-2000
01160 | 2015-03-26 | 19-01160 | 20-01160 | ― | ― | ― | ― | ― | ― | ― | パーク・システムズ・ジャパン㈱ | 原子間力顕微鏡 | NX-Wafer
01161 | 2015-03-27 | 19-01161 | ― | ― | ― | ― | ― | ― | ― | ― | ㈱島津製作所 | 紫外可視分光光度計 | 2013年式UVProbe 付 SolidSpec-3700
01162 | 2015-03-27 | ― | ― | ― | ― | ― | ― | ― | ― | ― | ㈱島津製作所 | 島津沿道排ガス窒素酸化物・酸素測定装置 | 2009年式 NOA-3030
01163 | 2015-03-27 | ― | ― | ― | ― | ― | ― | ― | ― | ― | ㈱島津製作所 | 島津排ガス中CO、O2 測定装置 | 2009年式 COA-3030
01164 | 2015-03-27 | ― | ― | ― | ― | ― | ― | ― | ― | ― | ㈱島津製作所 | 赤外線式島津固定発生源監視用ガス測定装置 | 2009年式 NSA-3080
01165 | 2015-03-31 | ― | ― | ― | ― | ― | ― | ― | ― | ― | ㈱島津製作所 | LCワークステーション | Labsolutions CS アクイジションコントローラPCセット
01166 | 2015-04-02 | 19-01166 | ― | ― | ― | ― | ― | ― | ― | ― | NETZSCH Japan ㈱ | 定常法熱伝導率計 | HFM436 Lambda
01167 | 2015-04-02 | ― | ― | ― | ― | ― | ― | ― | ― | ― | 近藤工業㈱ | パーティクルカウンター LIGHT HOUSE社製 | SOLAIR 3350
01168 | 2015-04-02 | ― | ― | ― | ― | ― | ― | ― | ― | ― | ジャスコインタナショナル㈱ | 画像解析粒度分布計 | IF-200nano
01169 | 2015-04-02 | 19-01169 | ― | ― | ― | ― | ― | ― | ― | ― | ㈱島津製作所 | フレームサーミオニック検出器 | 2013年式FTD-2010Plus
01170 | 2015-04-02 | ― | ― | ― | ― | ― | ― | ― | ― | ― | ㈱島津製作所 | 高速液体クロマトグラフ用送液ユニット | LC-30AD
01171 | 2015-04-02 | ― | ― | ― | ― | ― | ― | ― | ― | ― | ㈱島津製作所 | 高速液体クロマトグラフ用フォトダイオードアレイ検出器 | SPD-M30A
01172 | 2015-04-02 | ― | ― | ― | ― | ― | ― | ― | ― | ― | ㈱島津製作所 | 高速液体クロマトグラフ用オートサンプラ | SIL-30ACMP
01173 | 2015-04-02 | ― | ― | ― | ― | ― | ― | ― | ― | ― | ㈱島津製作所 | ガスクロマトグラフ質量分析計用多機能注入口 | OPTIC-4
01174 | 2015-04-03 | 19-01174 | 20-01174 | ― | ― | ― | ― | ― | ― | ― | イルミナ㈱ | NextSeq500 システム 本体 | SY-415-1001
01175 | 2015-04-08 | ― | ― | ― | ― | ― | ― | ― | ― | ― | ライフテクノロジーズジャパン㈱ | Applied Biosystems® 3500xL ジェネティックアナライザ | 3500ｘＬ-150
01176 | 2015-04-08 | ― | ― | ― | ― | ― | ― | ― | ― | ― | ベックマン・コールター㈱【ライフサイエンス】 | ハンドヘルドパーティクルカウンター | ＨＨＰＣ シリーズ （ＨＨＰＣ3+, HHPC6+）
01177 | 2015-04-08 | ― | ― | ― | ― | ― | ― | ― | ― | ― | サーモフィッシャーサイエンティフィック㈱ | 紫外可視分光光度計 | Genesys 10S シリーズ
01178 | 2015-04-08 | 19-01178 | 20-01178 | ― | ― | ― | ― | ― | ― | ― | 日本電色工業㈱ | ハンディ型色彩計 | NR-12A
01179 | 2015-04-08 | 19-01179 | 20-01179 | ― | ― | ― | ― | ― | ― | ― | ㈱三菱ケミカルアナリテック | 微量水分測定装置 | CA-31
01180 | 2015-04-08 | ― | ― | ― | ― | ― | ― | ― | ― | ― | ㈱島津製作所 | ガスクロマトグラフ質量分析計ワークステーション | GCMS-QP2010 Ultra/SE用 PCセット
01181 | 2015-04-08 | ― | ― | ― | ― | ― | ― | ― | ― | ― | ㈱三菱ケミカルアナリテック | プロセス濃度計 | PAT2300
01182 | 2015-04-08 | 19-01182 | ― | ― | ― | ― | ― | ― | ― | ― | カールツァイスマイクロスコピー㈱ | ハイスループットスライドスキャナ | Axio Scan.Z1
01183 | 2015-04-15 | 19-01183 | ― | ― | ― | ― | ― | ― | ― | ― | 日本電色工業㈱ | ヘーズメーター | NDH7000SP
01184 | 2015-04-15 | 19-01184 | 20-01184 | 21-01184 | ― | ― | ― | ― | ― | ― | 日本電色工業㈱ | 分光色彩計 | SE7700
01185 | 2015-04-15 | ― | ― | ― | ― | ― | ― | ― | ― | ― | 日本インスツルメンツ㈱ | 携帯型水銀測定装置 | EMP-2
01186 | 2015-04-15 | ― | ― | ― | ― | ― | ― | ― | ― | ― | 日本エフイー・アイ㈱ | 環境型 FE-SEM 装置 | Quanta 250 FEG
01187 | 2015-04-15 | 19-01187 | 20-01187 | ― | ― | ― | ― | ― | ― | ― | 春日電機㈱ | 塗膜硬化度測定器 | MSP-0501
01188 | 2015-04-15 | 19-01188 | 20-01188 | 21-01188 | ― | ― | ― | ― | ― | ― | 日本電子㈱ | 冷却クロスセクションポリッシャ | IB-19520CCP
01189 | 2015-04-15 | ― | ― | ― | ― | ― | ― | ― | ― | ― | ㈱エイアンドティー | 分析前工程 統合管理モジュール | MPAM
01190 | 2015-04-15 | ― | ― | ― | ― | ― | ― | ― | ― | ― | DKSHジャパン㈱ | 全自動元素分析装置 | vario EL cube
01191 | 2015-04-15 | 19-01191 | 20-01191 | ― | ― | ― | ― | ― | ― | ― | ㈱アクア・ラボ | 全リン分析システム | AQLA-700
01192 | 2015-04-15 | 19-01192 | 20-01192 | ― | ― | ― | ― | ― | ― | ― | ㈱日本ローパー | 電子顕微鏡用 大気非暴露冷却機能付断面試料作製装置 | Mode 1685 PECSⅡ OV
01194 | 2015-04-22 | 19-01194 | 20-01194 | ― | ― | ― | ― | ― | ― | ― | ㈲ワイ・システムズ | 蛍光体透過率マッピング装置 | YWAFER-YB3-45ANGLE
01195 | 2015-04-22 | 19-01195 | 20-01195 | 21-01195 | ― | ― | ― | ― | ― | ― | 日本分光㈱ | 旋光計 | P-2000iRM（1100 モデル）シリーズ
01196 | 2015-04-22 | ― | ― | ― | ― | ― | ― | ― | ― | ― | 三洋貿易㈱ | オールインワン光沢計 | Rhopoint IQ
01197 | 2015-04-22 | 19-01197 | 20-01197 | ― | ― | ― | ― | ― | ― | ― | 三洋貿易㈱ | オールインワン微小・曲面光沢計 | Rhopoint IQ Flex 20
01198 | 2015-04-22 | ― | ― | ― | ― | ― | ― | ― | ― | ― | ヘッセ・メカトロニクス・ジャパン㈱ | 細線ウェッジボンダー BJ820 バージョン2 | BJ820
01199 | 2015-04-28 | 19-01199 | ― | ― | ― | ― | ― | ― | ― | ― | シスメックス㈱ | 微生物分類同定分析装置 | バイテック MS
01200 | 2015-04-28 | ― | ― | ― | ― | ― | ― | ― | ― | ― | 日本ベクトン・ディッキンソン㈱ | セルアナライザー | BD Accuri C6 フローサイトメーター
01201 | 2015-04-28 | 19-01201 | 20-01201 | ― | ― | ― | ― | ― | ― | ― | GEヘルスケア・ジャパン㈱ | ÄKTA flux | ÄKTA flux s
01202 | 2015-04-28 | ― | ― | ― | ― | ― | ― | ― | ― | ― | 日本ウォーターズ㈱ | 質量分析計 | SQD2
01203 | 2015-04-28 | 19-01203 | 20-01203 | ― | ― | ― | ― | ― | ― | ― | ㈱ユニフローズ | グリコヘモグロビン分析装置 | RC20
01204 | 2015-04-28 | ― | ― | ― | ― | ― | ― | ― | ― | ― | フェニックスサイエンス㈱ | バイオケミストリーアナライザー | 2900
01205 | 2015-04-28 | ― | ― | ― | ― | ― | ― | ― | ― | ― | ㈱三菱ケミカルアナリテック | 微量硫黄分析装置 | TS-2100H
01206 | 2015-04-28 | 19-01206 | 20-01206 | ― | ― | ― | ― | ― | ― | ― | 東亜ディーケーケー㈱ | 自動滴定装置-ターンテーブル | TTT-710 シリーズ（AUT-701-TTT-710)
01207 | 2015-04-28 | ― | ― | ― | ― | ― | ― | ― | ― | ― | ㈱島津製作所 | X線回折装置用ソフトウェア | XRD シリーズ Win7 対応ソフトウェア
01208 | 2015-04-28 | ― | ― | ― | ― | ― | ― | ― | ― | ― | ㈱アイスティサイエンス | 全自動固相抽出装置 | ST-L300
01209 | 2015-04-28 | ― | ― | ― | ― | ― | ― | ― | ― | ― | 富士レビオ㈱ | 尿沈渣分析装置 | アイキュー200スプリント
01210 | 2015-04-28 | ― | ― | ― | ― | ― | ― | ― | ― | ― | メトラー・トレド㈱ | 光学式溶存酸素測定システム（ppm レベル）一式 | Inpro6860i
01211 | 2015-04-28 | 19-01211 | ― | ― | ― | ― | ― | ― | ― | ― | NETZSCH Japan ㈱ | 示差走査熱量計 | DSC3500 Sirius
01212 | 2015-05-12 | 19-01212 | 20-01212 | 21-01212 | ― | ― | ― | ― | ― | ― | メルク㈱ | 超純水・純水製造装置 | Milli-Q Integral MT
01213 | 2015-05-14 | ― | ― | ― | ― | ― | ― | ― | ― | ― | 昭和環境システム㈱ | 超純水装置 | PURELAB flex UV (イギリスにおける製品名 PURELAB flex 2)
01214 | 2015-05-14 | 19-01214 | 20-01214 | ― | ― | ― | ― | ― | ― | ― | NETZSCH Japan ㈱ | 高精度熱機械分析装置 | TMA402 F1 Hyperion
01215 | 2015-05-14 | ― | ― | ― | ― | ― | ― | ― | ― | ― | 日本電色工業㈱ | ヘーズメーター | NDH4000
01216 | 2015-05-14 | ― | ― | ― | ― | ― | ― | ― | ― | ― | 日本ルフト㈱ | パルス NMR 粒子界面測定装置 | Acorn area
01217 | 2015-05-15 | 19-01217 | ― | ― | ― | ― | ― | ― | ― | ― | メトラー・トレド㈱ | 前方・側方散乱光方式濁度計一式 | M800 1ch および InPro8600i シリーズ
01218 | 2015-05-21 | ― | ― | ― | ― | ― | ― | ― | ― | ― | エルシーサイエンス㈱ | High Performance Liquid Chromatograph | YL9300
01219 | 2015-05-21 | ― | ― | ― | ― | ― | ― | ― | ― | ― | ㈱ジェイ・サイエンス・ラボ | マイクロ波化学反応装置 | フロー式導波管搭載 GM
01220 | 2015-05-21 | ― | ― | ― | ― | ― | ― | ― | ― | ― | 日本バリデーション・テクノロジーズ㈱ | バス型溶出試験器 | model2500
01221 | 2015-05-21 | ― | ― | ― | ― | ― | ― | ― | ― | ― | 日本インスツルメンツ㈱ | 携帯型水銀測定装置＋ガス中水銀前処理装置 | EMP-2＋WLE-8
01222 | 2015-05-21 | 19-01222 | 20-01222 | 21-01222 | 22-01222 | 23-01222 | ― | ― | ― | ― | メルク㈱ | 純水製造装置 | Milli-Q CLX 7040/80/120/150
01223 | 2015-05-21 | ― | ― | ― | ― | ― | ― | ― | ― | ― | 日本ビュッヒ㈱ | 自動融点装置 | M-560
01224 | 2015-05-28 | ― | ― | ― | ― | ― | ― | ― | ― | ― | アルファ・モス・ジャパン㈱ | フラッシュGCノーズ | HeraclesII
01225 | 2015-06-01 | ― | ― | ― | ― | ― | ― | ― | ― | ― | カールツァイスマイクロスコピー㈱ | 工業用システム顕微鏡 | Axio Scope.A1
01226 | 2015-06-01 | 19-01226 | 20-01226 | 21-01226 | ― | ― | ― | ― | ― | ― | ㈱日立ハイテクサイエンス | 蛍光X線膜厚計 | FT150シリーズ（FT150、FT150h、FT150L）
01227 | 2015-06-01 | 19-01227 | 20-01227 | 21-01227 | ― | ― | ― | ― | ― | ― | 昭光サイエンティフィック㈱ | 2ch パラレル分取精製システム | Purif-aios
01228 | 2015-06-01 | 19-01228 | ― | ― | ― | ― | ― | ― | ― | ― | ㈱島津製作所 | 医療用ガス分析システム | GC-8AIT（特型）
01229 | 2015-06-08 | 19-01229 | 20-01229 | ― | ― | ― | ― | ― | ― | ― | ㈱エービー・サイエックス | 質量分析計 | AB SCIEX TripleTOF 6600
01230 | 2015-06-08 | 19-01230 | ― | ― | ― | ― | ― | ― | ― | ― | ㈱島津製作所 | 高速液体クロマトグラフ用オートサンプラ | 2013年式 SIL-20AC/20ACHT
01231 | 2015-06-08 | 19-01231 | 20-01231 | ― | ― | ― | ― | ― | ― | ― | アジレント・テクノロジー㈱ | 4300 ハンドヘルド FTIR | G8180AA,G8181AAのいずれかの型式
01232 | 2015-06-08 | ― | ― | ― | ― | ― | ― | ― | ― | ― | アジレント・テクノロジー㈱ | 4200 ハンドヘルド FTIR | 0024-001,0024-002,0024-003,0024-004,0024-005,0024-006,G8052A,G8052AA のいずれかの型式
01233 | 2015-06-08 | ― | ― | ― | ― | ― | ― | ― | ― | ― | ㈱島津製作所 | レーザイオン化飛行時間型質量分析装置 | AXIMA 微生物同定 Premium システム
01234 | 2015-06-08 | ― | ― | ― | ― | ― | ― | ― | ― | ― | ㈱島津製作所 | 島津同時型蛍光X線分析装置 | 2012年式 MXF-2400
01235 | 2015-06-08 | ― | ― | ― | ― | ― | ― | ― | ― | ― | シスメックス㈱ | 全自動血液凝固測定装置 CA-650 | CA-650
01236 | 2015-06-08 | ― | ― | ― | ― | ― | ― | ― | ― | ― | バイオ・ラッド ラボラトリーズ㈱ | セルカウンター | TC20 全自動セルカウンター
01237 | 2015-06-08 | ― | ― | ― | ― | ― | ― | ― | ― | ― | バイオ・ラッド ラボラトリーズ㈱ | サーマルサイクラー | T100 サーマルサイクラー
01238 | 2015-06-08 | ― | ― | ― | ― | ― | ― | ― | ― | ― | バイオ・ラッド ラボラトリーズ㈱ | サーマルサイクラー | C1000 Touch サーマルサイクラー
01239 | 2015-06-11 | 19-01239 | ― | ― | ― | ― | ― | ― | ― | ― | 日本電子㈱ | 走査電子顕微鏡 | JSM-6010PLUS/LV
01240 | 2015-06-12 | 19-01240 | 20-01240 | 21-01240 | ― | ― | ― | ― | ― | ― | 日本電色工業㈱ | 簡易型分光色差計 | NF555
01241 | 2015-06-19 | 19-01241 | 20-01241 | 21-01241 | ― | ― | ― | ― | ― | ― | ㈱島津製作所 | 分光蛍光光度計 | RF-6000
01242 | 2015-06-19 | 19-01242 | 20-01242 | 21-01242 | ― | ― | ― | ― | ― | ― | ㈱ベリタス | Celsis Advance II | CLS7456004
01243 | 2015-06-19 | ― | ― | ― | ― | ― | ― | ― | ― | ― | パーク・システムズ・ジャパン㈱ | 原子間力顕微鏡 | NX20
01244 | 2015-06-19 | 19-01244 | 20-01244 | ― | ― | ― | ― | ― | ― | ― | ファディア㈱ | 免疫蛍光分析装置 | Phadia 2500 EE
01245 | 2015-06-23 | 19-01245 | 20-01245 | 21-01245 | ― | ― | ― | ― | ― | ― | ㈱島津製作所 | クロマトパック | 2015年式 C-R8A
01246 | 2015-06-23 | 19-01246 | 20-01246 | 21-01246 | ― | ― | ― | ― | ― | ― | アイネクス㈱ | 水分活性測定装置 | Aqualab Series 4TDL
01247 | 2015-06-23 | 19-01247 | 20-01247 | ― | ― | ― | ― | ― | ― | ― | 京都電子工業㈱ | 水銀測定装置 | MD-700A、MD-700B、MD-700D
01248 | 2015-06-23 | 19-01248 | ― | ― | ― | ― | ― | ― | ― | ― | インフィコン㈱ | VOC連続モニタリングシステム | CMS 5000
01249 | 2015-06-23 | 19-01249 | 20-01249 | 21-01249 | ― | ― | ― | ― | ― | ― | アジレント・テクノロジー㈱ | Agilent 7800 ICP-MS | G8421A
01250 | 2015-06-23 | 19-01250 | 20-01250 | 21-01250 | ― | ― | ― | ― | ― | ― | 栄研化学㈱ | 全自動尿分析装置 | US-3500
01251 | 2015-06-23 | ― | ― | ― | ― | ― | ― | ― | ― | ― | バイオ・ラッド ラボラトリーズ㈱ | グリコヘモグロビン分析装置 | VARIANT Ⅱ TURBO システム
01252 | 2015-06-23 | ― | ― | ― | ― | ― | ― | ― | ― | ― | バイオ・ラッド ラボラトリーズ㈱ | カード用全自動輸血検査装置 | IH-1000
01253 | 2015-06-23 | 19-01253 | 20-01253 | ― | ― | ― | ― | ― | ― | ― | 栄研化学㈱ | 便潜血測定装置、移動式ディスクリート方式臨床化学自動分析装置 | OCセンサーPLEDIA
01254 | 2015-06-24 | 19-01254 | 20-01254 | ― | ― | ― | ― | ― | ― | ― | ジーティーアールテック㈱ | ガソリン等透過度測定装置 | GC-SHED-TUBE6
01255 | 2015-06-24 | 19-01255 | 20-01255 | ― | ― | ― | ― | ― | ― | ― | システム・インスツルメンツ㈱ | 自動希釈装置 | 無し
01256 | 2015-06-24 | ― | ― | ― | ― | ― | ― | ― | ― | ― | サーモフィッシャーサイエンティフィック㈱ | マイクロプレートリーダー | Varioskan Flash
01257 | 2015-06-24 | ― | ― | ― | ― | ― | ― | ― | ― | ― | GEヘルスケア・ジャパン㈱ | Sterile Tube Fuser | Sterile Tube Fuser-Dry
01258 | 2015-07-06 | 19-01258 | ― | ― | ― | ― | ― | ― | ― | ― | ジャスコインタナショナル㈱ | 安定同位体比質量分析装置 | VisION
01259 | 2015-07-06 | 19-01259 | ― | ― | ― | ― | ― | ― | ― | ― | サーモフィッシャーサイエンティフィック㈱ | SureTect PikoReal 24 リアルタイム PCR システム | PT0500
01260 | 2015-07-06 | 19-01260 | 20-01260 | ― | ― | ― | ― | ― | ― | ― | NETZSCH Japan ㈱ | TG-DSC 同時熱分析装置 | STA449F5 Jupiter
01261 | 2015-07-09 | 19-01261 | 20-01261 | ― | ― | ― | ― | ― | ― | ― | ライフテクノロジーズジャパン㈱ | ProFlex PCR システム | 4484077
01262 | 2015-07-09 | 19-01262 | 20-01262 | ― | ― | ― | ― | ― | ― | ― | 日本電子㈱ | 波長分散形EPMA | JXA-8230
01263 | 2015-07-09 | 19-01263 | 20-01263 | 21-01263 | ― | ― | ― | ― | ― | ― | ㈱島津製作所 | 分光器 | SPG-120-REV
01264 | 2015-07-09 | ― | ― | ― | ― | ― | ― | ― | ― | ― | ㈱アムコ | ベンチトップFlowCAM | VS- I -CB3
01265 | 2015-07-09 | 19-01265 | 20-01265 | 21-01265 | ― | ― | ― | ― | ― | ― | ライフテクノロジーズジャパン㈱ | QuantStudio 3 リアルタイム PCR システム | QS3-96S-LP
01266 | 2015-07-09 | ― | ― | ― | ― | ― | ― | ― | ― | ― | ㈱ニチレイバイオサイエンス | 自動制御恒温装置 | HEAT PROⅡ
01267 | 2015-07-16 | 19-01267 | 20-01267 | 21-01267 | ― | ― | ― | ― | ― | ― | ㈱日本ミクロトーム研究所 | ロータリーミクロトームセット（ミクロトーム本体および周辺装置一式） | ロータリーミクロトームRMS-50L型（切削最大移動量の拡張）
01268 | 2015-07-16 | 19-01268 | 20-01268 | 21-01268 | ― | ― | ― | ― | ― | ― | ㈱島津製作所 | 高速液体クロマトグラフ質量分析計 | LCMS-8060
01269 | 2015-07-16 | 19-01269 | 20-01269 | 21-01269 | ― | ― | ― | ― | ― | ― | ㈱島津製作所 | ガスクロマトグラフ質量分析計用多機能オートサンプラ | AOC-6000
01270 | 2015-07-16 | 19-01270 | 20-01270 | ― | ― | ― | ― | ― | ― | ― | アイティー計測制御㈱ | 動的粘弾性測定装置 | DVA-200 (2014版)
01271 | 2015-07-16 | 19-01271 | 20-01271 | ― | ― | ― | ― | ― | ― | ― | 昭和環境システム㈱ | 超純水装置 | PURELAB Chorus 1
01272 | 2015-07-16 | ― | ― | ― | ― | ― | ― | ― | ― | ― | 昭和環境システム㈱ | 超純水装置 | PURELAB flex 3
01273 | 2015-07-16 | ― | ― | ― | ― | ― | ― | ― | ― | ― | ブルカージャパン㈱【エイエックスエス】 | 原子間力顕微鏡 | 2012年式 Dimension Icon
01274 | 2015-07-16 | ― | ― | ― | ― | ― | ― | ― | ― | ― | トランステック㈱ | 粉塵計 | DustTrak II モデル 8530
01275 | 2015-07-24 | ― | ― | ― | ― | ― | ― | ― | ― | ― | 日本ルフト㈱ | 携帯型微量サンプル粘度計 | μVISC
01276 | 2015-07-24 | 19-01276 | 20-01276 | ― | ― | ― | ― | ― | ― | ― | ㈱日立ハイテクサイエンス | 異物検出 SPM 装置 | SPA-475ｄSⅡ
01277 | 2015-07-27 | ― | ― | ― | ― | ― | ― | ― | ― | ― | 協和メデックス㈱ | 糖尿病検査項目自動分析装置 | DM-JACK EX
01278 | 2015-07-27 | 19-01278 | 20-01278 | ― | ― | ― | ― | ― | ― | ― | 協和メデックス㈱ | 全自動マイクロプレートEIA分析装置 | AP-XX
01279 | 2015-07-28 | 19-01279 | ― | ― | ― | ― | ― | ― | ― | ― | ㈱島津製作所 | ナノサーチ顕微鏡 | SFT-4500
01280 | 2015-07-28 | 19-01280 | 20-01280 | ― | ― | ― | ― | ― | ― | ― | サクラファインテックジャパン㈱ | ティシュー・テック スマートセクション | SS-QAI
01281 | 2015-08-05 | ― | ― | ― | ― | ― | ― | ― | ― | ― | 扶桑薬品工業㈱ | 汎用血液ガス分析装置 | アイ・スタット 1-C
01282 | 2015-08-06 | 19-01282 | ― | ― | ― | ― | ― | ― | ― | ― | 日本分析工業㈱ | リサイクル分取 HPLC | LC-9160ⅡNEXT
01283 | 2015-08-06 | 19-01283 | ― | ― | ― | ― | ― | ― | ― | ― | 日本分析工業㈱ | リサイクル分取 HPLC | LC-9130GNEXT
01284 | 2015-08-06 | 19-01284 | 20-01284 | ― | ― | ― | ― | ― | ― | ― | ㈱ユニフレックス | Tablet hardness tester MultiTest 50 | MultiTest 50 Easy
01285 | 2015-08-06 | ― | ― | ― | ― | ― | ― | ― | ― | ― | ライフテクノロジーズジャパン㈱ | QuantStudio 12K Flex リアルタイム PCR システム | QS-TAC06
01286 | 2015-08-06 | 19-01286 | 20-01286 | 21-01286 | ― | ― | ― | ― | ― | ― | ㈱島津製作所 | 高速度ビデオカメラ | Hyper Vision HPV-X2
01287 | 2015-08-11 | 19-01287 | ― | ― | ― | ― | ― | ― | ― | ― | ㈱島津製作所 | ガスクロマトグラフ用水素ガス発生装置 | HGE-510
01288 | 2015-08-11 | 19-01288 | ― | ― | ― | ― | ― | ― | ― | ― | ㈱島津製作所 | ガスクロマトグラフ用水素ガス発生装置 | HGE-260
01289 | 2015-08-11 | 19-01289 | 20-01289 | 21-01289 | ― | ― | ― | ― | ― | ― | サーモフィッシャーサイエンティフィック㈱ | 四重極-Orbitrap ハイブリッド質量分析計 | Q Exactive Focus
01290 | 2015-08-11 | 19-01290 | 20-01290 | ― | ― | ― | ― | ― | ― | ― | シスメックス㈱ | 全自動血液凝固測定装置 CS-2500 | CS-2500
01291 | 2015-08-11 | ― | ― | ― | ― | ― | ― | ― | ― | ― | メトロームジャパン㈱ | コンパクトタイプ滴定装置 | 916Ti-タッチ
01292 | 2015-08-11 | 19-01292 | 20-01292 | 21-01292 | ― | ― | ― | ― | ― | ― | ㈱日立ハイテクサイエンス | 酸素透過率測定装置 | OX-TRAN 2/22 L
01293 | 2015-08-11 | 19-01293 | ― | ― | ― | ― | ― | ― | ― | ― | ㈱ベリタス | LABScan3D システム | LABSCNXS4
01294 | 2015-08-11 | 19-01294 | 20-01294 | ― | ― | ― | ― | ― | ― | ― | ㈱日立ハイテクサイエンス | 水蒸気透過率測定装置 | PERMATRAN-W3/34 G
01295 | 2015-08-11 | 19-01295 | ― | ― | ― | ― | ― | ― | ― | ― | ゲステル㈱ | におい嗅ぎ／分取切替システム | におい嗅ぎ／分取切替システム
01296 | 2015-08-11 | ― | ― | ― | ― | ― | ― | ― | ― | ― | ㈱インテクノス・ジャパン | 燃料パーティクルカウンタ | ACM20.S
01297 | 2015-08-19 | 19-01297 | 20-01297 | ― | ― | ― | ― | ― | ― | ― | ㈱島津製作所 | システム GC | H2 中の微量 N2,CO,CH4,CO2 分析システム
01298 | 2015-08-19 | ― | ― | ― | ― | ― | ― | ― | ― | ― | ベックマン・コールター㈱【ライフサイエンス】 | ポータブル型パーティクルカウンタ― | 3445
01299 | 2015-08-19 | 19-01299 | 20-01299 | 21-01299 | ― | ― | ― | ― | ― | ― | ベックマン・コールター㈱【ライフサイエンス】 | 高機能高速冷却遠心機 | Avanti JXN-30
01300 | 2015-08-25 | 19-01300 | 20-01300 | ― | ― | ― | ― | ― | ― | ― | アークレイ㈱ | グリコヘモグロビン分析装置 | アダムスA1c ミニ HA-8410
01301 | 2015-08-25 | 19-01301 | 20-01301 | 21-01301 | ― | ― | ― | ― | ― | ― | アークレイ㈱ | グリコヘモグロビン分析装置 | アダムスA1c ライト HA-8380
01302 | 2015-08-25 | 19-01302 | 20-01302 | ― | ― | ― | ― | ― | ― | ― | ソニー㈱ | セルモーションイメージングシステム SI8000 | SI8000
01303 | 2015-08-25 | 19-01303 | 20-01303 | ― | ― | ― | ― | ― | ― | ― | ソニー㈱ | セルソーター SH800Z | SH800Z
01304 | 2015-08-25 | 19-01304 | 20-01304 | ― | ― | ― | ― | ― | ― | ― | 三洋貿易㈱ | 相対湿度コントロール機能付き複合サイクル試験機 | Q-FOG CRH-600, Q-FOG CRH-1100
01305 | 2015-08-25 | 19-01305 | 20-01305 | ― | ― | ― | ― | ― | ― | ― | 日本電子㈱ | 原子分解能電子顕微鏡 | JEM-ARM300F
01306 | 2015-08-25 | 19-01306 | 20-01306 | 21-01306 | ― | ― | ― | ― | ― | ― | 日本電子㈱ | 高性能ガスクロマトグラフ飛行時間質量分析計 | JMS-T200GC AccuTOF GCｘ
01307 | 2015-08-25 | 19-01307 | 20-01307 | ― | ― | ― | ― | ― | ― | ― | 日本電子㈱ | ショットキー電界放出形走査電子顕微鏡 | JSM-7800F Prime
01309 | 2015-08-27 | 19-01309 | ― | ― | ― | ― | ― | ― | ― | ― | パーク・システムズ・ジャパン㈱ | 原子間力顕微鏡 | NX-HDM
01310 | 2015-08-27 | ― | ― | ― | ― | ― | ― | ― | ― | ― | ジャパンマシナリー㈱ | 空間オフセットラマン分光装置 | RapID
01311 | 2015-08-27 | 19-01311 | 20-01311 | ― | ― | ― | ― | ― | ― | ― | DKSHジャパン㈱ | 全自動元素分析装置 | rapid N exceed
01312 | 2015-08-27 | 19-01312 | 20-01312 | 21-01312 | ― | ― | ― | ― | ― | ― | DKSHジャパン㈱ | 全自動元素分析装置 | rapid MAX N exceed
01313 | 2015-08-28 | ― | ― | ― | ― | ― | ― | ― | ― | ― | DKSHジャパン㈱ | 全自動元素分析装置 | vario MICRO cube （アルゴンオプション）
01314 | 2015-08-28 | ― | ― | ― | ― | ― | ― | ― | ― | ― | DKSHジャパン㈱ | 全自動元素分析装置 | vario EL cube （アルゴンオプション）
01315 | 2015-08-31 | 19-01315 | 20-01315 | 21-01315 | ― | ― | ― | ― | ― | ― | 日本電色工業㈱ | 微少面分光色差計・反射率計 | VSS7700
01316 | 2015-08-31 | ― | ― | ― | ― | ― | ― | ― | ― | ― | ライフテクノロジーズジャパン㈱ | Applied Biosystems 3500 ジェネティックアナライザ | 3500‐150SAE
01317 | 2015-08-31 | 19-01317 | 20-01317 | 21-01317 | ― | ― | ― | ― | ― | ― | ヘンミ計算尺㈱ | ブタジエン反応装置 | R3F-02034
01318 | 2015-08-31 | 19-01318 | 20-01318 | ― | ― | ― | ― | ― | ― | ― | ブルカージャパン㈱【オプティクス】 | 近赤外分析計 | MATRIX-F
01319 | 2015-08-31 | 19-01319 | 20-01319 | ― | ― | ― | ― | ― | ― | ― | 日本ウォーターズ㈱ | 質量分析計 | Xevo TQ-S micro
01320 | 2015-08-31 | 19-01320 | 20-01320 | ― | ― | ― | ― | ― | ― | ― | 日本電子㈱ | 大気圧イオン化飛行時間型質量分析計 | JMS-T100LP AccuTOF LC-plus 4G
01321 | 2015-08-31 | ― | ― | ― | ― | ― | ― | ― | ― | ― | ハルツォク・ジャパン㈱ | ECOPRESS 200 自動熱間埋込機 | ECOPRESS 200
01323 | 2015-09-11 | 19-01323 | 20-01323 | 21-01323 | ― | ― | ― | ― | ― | ― | ㈱ワイエムシィ | GPC装置 | LC-Forte/R100
01324 | 2015-09-11 | ― | ― | ― | ― | ― | ― | ― | ― | ― | 三洋貿易㈱ | ハンディ動的表面張力計 | BP50
01325 | 2015-09-11 | ― | ― | ― | ― | ― | ― | ― | ― | ― | 東京貿易メディシス㈱ | 生化学自動分析装置 | ビオリス 50i スペリア
01326 | 2015-09-11 | 19-01326 | 20-01326 | ― | ― | ― | ― | ― | ― | ― | ㈱リガク | X線CT装置（工業用） | CT Lab
01327 | 2015-09-15 | ― | ― | ― | ― | ― | ― | ― | ― | ― | 富士平工業㈱ | 土壌・作物体総合分析装置 | SFP-4i
01328 | 2015-09-17 | 19-01328 | 20-01328 | ― | ― | ― | ― | ― | ― | ― | ㈱島津製作所 | 電子線マイクロアナライザ | EPMA-8050G
01329 | 2015-09-17 | 19-01329 | 20-01329 | 21-01329 | ― | ― | ― | ― | ― | ― | ㈲オプト企業 | 球引上げ式粘度測定装置 （表面張力測定複合型） | BVM-13LHSR
01330 | 2015-09-25 | 19-01330 | 20-01330 | 21-01330 | ― | ― | ― | ― | ― | ― | キヤノンメディカルシステムズ㈱ | ディスクリート方式臨床化学自動分析装置 TBA-FX8 シリーズ | TBA-FX8/10,/11,/20,/21,/22,/40,/41,/42,/43,/44
01331 | 2015-09-25 | 19-01331 | 20-01331 | ― | ― | ― | ― | ― | ― | ― | ブルカージャパン㈱【オプティクス】 | フーリエ変換型赤外分光光度計 | TENSOR ＩＩ
01332 | 2015-09-25 | 19-01332 | 20-01332 | 21-01332 | ― | ― | ― | ― | ― | ― | LECOジャパン（同） | SC832 シリーズ（SC832DR、SC832P、SC832） | SC832DR、SC832P、SC832
01333 | 2015-09-30 | 19-01333 | ― | ― | ― | ― | ― | ― | ― | ― | ㈱理研計器奈良製作所 | プレス機動的変位データ収集システム | RM-3000
01334 | 2015-09-30 | 19-01334 | 20-01334 | 21-01334 | ― | ― | ― | ― | ― | ― | メディカテック㈱ | 採便管用PCR前処理装置 | MPD-500 シリーズ
01335 | 2015-10-01 | 19-01335 | 20-01335 | 21-01335 | ― | ― | ― | ― | ― | ― | オルガノ㈱ | 超純水・純水製造システム | Chorus シリーズ
01336 | 2015-10-09 | 19-01336 | 20-01336 | ― | ― | ― | ― | ― | ― | ― | 日本カノマックス㈱ | 高分解能飛行時間型質量分析装置 | infiTOF-UHV
01337 | 2015-10-09 | 19-01337 | ― | ― | ― | ― | ― | ― | ― | ― | 分光計器㈱ | 紫外線光電子分光装置 | BIP-KV201型（2013年タイプ） イオン化エネルギー測定装置
01338 | 2015-10-09 | 19-01338 | 20-01338 | ― | ― | ― | ― | ― | ― | ― | ㈱理研計器奈良製作所 | 下死点絶対値監視ユニット NEW SELBER VX | RM-7304J
01339 | 2015-10-09 | 19-01339 | 20-01339 | 21-01339 | ― | ― | ― | ― | ― | ― | 西進商事㈱ | 顕微分光反射率測定装置 | MRF-3IR
01340 | 2015-10-09 | ― | ― | ― | ― | ― | ― | ― | ― | ― | カールツァイスマイクロスコピー㈱ | 工業用ハイグレード正立顕微鏡 | Axio Imager.M2m
01341 | 2015-10-16 | 19-01341 | 20-01341 | 21-01341 | ― | ― | ― | ― | ― | ― | ㈱日立ハイテクサイエンス | CCD 多元素同時型 ICP 発光分光分析装置 （全波長域同時方式） | SPECTRO ARCOS FHX2X (FHE22,FHS22,FHM22,FHE26,FHS26 の5タイプ）
01342 | 2015-10-16 | ― | ― | ― | ― | ― | ― | ― | ― | ― | ユラボジャパン㈱ | チラー | FL7006
01343 | 2015-10-16 | 19-01343 | ― | ― | ― | ― | ― | ― | ― | ― | ㈱ユニフレックス | メカニカルキャリブレーションデバイス | MQD
01344 | 2015-10-23 | 19-01344 | 20-01344 | 21-01344 | ― | ― | ― | ― | ― | ― | 日本電子㈱ | 光電子分光装置 | JPS-9030
01345 | 2015-10-23 | 19-01345 | 20-01345 | 21-01345 | ― | ― | ― | ― | ― | ― | 日本電子㈱ | 卓上走査電子顕微鏡 | JCM-6000PLUS
01346 | 2015-10-23 | 19-01346 | 20-01346 | 21-01346 | ― | ― | ― | ― | ― | ― | 日本電子㈱ | 透過電子顕微鏡 | JEM-2100PLUS
01347 | 2015-10-23 | 19-01347 | 20-01347 | 21-01347 | ― | ― | ― | ― | ― | ― | ㈱堀場製作所 | エンジン排ガス測定装置 | MEXA-1700D/DEGR
01348 | 2015-10-23 | 19-01348 | ― | ― | ― | ― | ― | ― | ― | ― | ㈱ワイエムシィ | 防爆型高圧分取クロマト装置 | K-Prep EX 03KG
01349 | 2015-10-23 | 19-01349 | 20-01349 | ― | ― | ― | ― | ― | ― | ― | ㈱ワイエムシィ | 可動栓式分取カラム | DAD-200-850
01350 | 2015-10-23 | 19-01350 | 20-01350 | 21-01350 | ― | ― | ― | ― | ― | ― | 日本分光㈱ | レーザラマン分光光度計 | NRS-7200 （2015年モデル）
01351 | 2015-10-23 | 19-01351 | 20-01351 | 21-01351 | ― | ― | ― | ― | ― | ― | 日本分光㈱ | レーザラマン分光光度計 | NRS-5100 （2015年モデル）
01352 | 2015-10-23 | 19-01352 | 20-01352 | 21-01352 | ― | ― | ― | ― | ― | ― | 日本分光㈱ | レーザラマン分光光度計 | NRS-5200 （2015年モデル）
01353 | 2015-10-23 | 19-01353 | 20-01353 | 21-01353 | ― | ― | ― | ― | ― | ― | 日本分光㈱ | レーザラマン分光光度計 | NRS-7100 （2015年モデル）
01354 | 2015-10-29 | ― | ― | ― | ― | ― | ― | ― | ― | ― | ㈱島津製作所 | 希釈混合装置 | FDL-1
01355 | 2015-10-29 | ― | ― | ― | ― | ― | ― | ― | ― | ― | ㈱リガク | X線分析装置 | SmartLab (SmartLab Studio)
01356 | 2015-10-29 | 19-01356 | 20-01356 | 21-01356 | ― | ― | ― | ― | ― | ― | ㈱リガク | X線分析装置 | ZSX Primus IV
01357 | 2015-10-29 | 19-01357 | 20-01357 | 21-01357 | ― | ― | ― | ― | ― | ― | 日本電子㈱ | ショットキー電界放出形走査電子顕微鏡 | JSM-7200F
01358 | 2015-10-29 | ― | ― | ― | ― | ― | ― | ― | ― | ― | 栄研化学㈱ | リアルタイム濁度測定装置 | Loopamp EXIA
01359 | 2015-10-29 | 19-01359 | 20-01359 | 21-01359 | ― | ― | ― | ― | ― | ― | スペクトリス㈱マルバーン・パナリティカル事業部 | 等温滴定型カロリメーター | PEAQ-ITC
01360 | 2015-11-11 | 19-01360 | ― | ― | ― | ― | ― | ― | ― | ― | メディカテック㈱ | 採便管用PCR前処理装置 | MPD-200S
01361 | 2015-11-11 | 19-01361 | 20-01361 | 21-01361 | ― | ― | ― | ― | ― | ― | シーメンスヘルスケア・ダイアグノスティクス㈱ | 心筋障害マーカー測定装置 | ストラタス CS200
01362 | 2015-11-11 | 19-01362 | 20-01362 | 21-01362 | ― | ― | ― | ― | ― | ― | シーメンスヘルスケア・ダイアグノスティクス㈱ | 全自動化学発光免疫測定装置 | ケミルミ ADVIA Centaur XPT
01363 | 2015-11-11 | 19-01363 | 20-01363 | 21-01363 | ― | ― | ― | ― | ― | ― | 日本電子㈱ | 原子分解能分析電子顕微鏡 | JEM-ARM200F
01364 | 2015-11-11 | ― | ― | ― | ― | ― | ― | ― | ― | ― | 東亜ディーケーケー㈱ | 有機汚濁モニターUV 計 | OPM-1610
01365 | 2015-11-11 | 19-01365 | 20-01365 | 21-01365 | ― | ― | ― | ― | ― | ― | ㈱堀場製作所 | レーザ回析/散乱式粒子径分布測定装置 | LA-350
01366 | 2015-11-11 | 19-01366 | 20-01366 | 21-01366 | ― | ― | ― | ― | ― | ― | ジーエルサイエンス㈱ |  | アクアトレース ASPE899
01367 | 2015-11-11 | 19-01367 | 20-01367 | 21-01367 | ― | ― | ― | ― | ― | ― | ㈱アナリティクイエナ ジャパン | ICP 質量分析装置 | PlasmaQuant MS
01368 | 2015-11-11 | ― | ― | ― | ― | ― | ― | ― | ― | ― | シーメンスヘルスケア・ダイアグノスティクス㈱ | 血液ガス分析装置 | ラピッドポイント 500
01369 | 2015-11-11 | ― | ― | ― | ― | ― | ― | ― | ― | ― | エーエムアール㈱ | DART-SVP | DART-OS
01370 | 2015-11-11 | 19-01370 | ― | ― | ― | ― | ― | ― | ― | ― | ㈱日本ルミナス | M22 | M22 IPL
01371 | 2015-11-11 | 19-01371 | ― | ― | ― | ― | ― | ― | ― | ― | ジャスコインタナショナル㈱ | 卓上走査型電子顕微鏡 | proX PREMIUM
01372 | 2015-11-19 | ― | ― | ― | ― | ― | ― | ― | ― | ― | ㈱日本ルミナス | AcuPulse シリーズ | AcuPulse
01373 | 2015-11-19 | ― | ― | ― | ― | ― | ― | ― | ― | ― | ㈱エスケーエレクトロニクス | 自動計測コロニーカウンター | PSF-1000
01374 | 2015-11-19 | 19-01374 | 20-01374 | 21-01374 | ― | ― | ― | ― | ― | ― | ㈱住化分析センター | 全窒素・全炭素測定装置 | SUMIGRAPH NC-TR22
01375 | 2015-11-19 | 19-01375 | ― | ― | ― | ― | ― | ― | ― | ― | サーモフィッシャーサイエンティフィック㈱ | 超微量紫外・可視分光光度計 | NanoDrop 8000
01376 | 2015-11-19 | 19-01376 | ― | ― | ― | ― | ― | ― | ― | ― | ㈱ニレコ | 近赤外分析計 | XDS
01377 | 2015-11-19 | 19-01377 | 20-01377 | 21-01377 | ― | ― | ― | ― | ― | ― | サーモフィッシャーサイエンティフィック㈱ | 超微量紫外・可視分光光度計 | NanoDrop One/NanoDrop Onec
01378 | 2015-11-19 | 19-01378 | 20-01378 | 21-01378 | ― | ― | ― | ― | ― | ― | ㈱リガク | サーベイメーター | Get Smart (XU、GM、XR)
01379 | 2015-11-19 | 19-01379 | ― | ― | ― | ― | ― | ― | ― | ― | 金陵電機㈱ | DANI 社製ヘッドスペースサンプラー | HSS8650Plus型
01382 | 2015-11-26 | 19-01382 | 20-01382 | 21-01382 | ― | ― | ― | ― | ― | ― | ㈱日立ハイテクサイエンス | 分光蛍光光度計 | F-7100
01383 | 2015-11-26 | 19-01383 | 20-01383 | ― | ― | ― | ― | ― | ― | ― | 金陵電機㈱ | Syft 社製 SIFT-MS CI イオン選択型質量分析計 | Voice200Ultra 型
01384 | 2015-11-26 | 19-01384 | 20-01384 | 21-01384 | ― | ― | ― | ― | ― | ― | ㈱堀場製作所 | ハンドヘルド型 蛍光X線分析装置 | MESA-800/MESA-Portable
01385 | 2015-11-26 | 19-01385 | 20-01385 | 21-01385 | ― | ― | ― | ― | ― | ― | 日本電子㈱ | 複合ビーム加工観察装置 | JIB-4610F
01386 | 2015-11-26 | ― | ― | ― | ― | ― | ― | ― | ― | ― | アジレント・テクノロジー㈱ | 1260 シリーズ UV 検出器 | G1314F
01387 | 2015-11-26 | 19-01387 | ― | ― | ― | ― | ― | ― | ― | ― | ㈱島津製作所 | 高速液体クロマトグラフ用蒸発光散乱検出器 | ELSD-LTII
01388 | 2015-11-26 | 19-01388 | 20-01388 | 21-01388 | ― | ― | ― | ― | ― | ― | ㈱エイアンドティー | 分析前工程 統合管理モジュール | MPAM＋
01389 | 2015-11-26 | 19-01389 | 20-01389 | 21-01389 | ― | ― | ― | ― | ― | ― | ㈱エイアンドティー | 全自動糖分析装置 | GA06
01390 | 2015-12-03 | 19-01390 | 20-01390 | 21-01390 | ― | ― | ― | ― | ― | ― | 日本電子㈱ | 走査電子顕微鏡 | JSM-IT100/A/LA/LV
01391 | 2015-12-03 | ― | ― | ― | ― | ― | ― | ― | ― | ― | 日本分析工業㈱ | 冷凍粉砕機 | JFC-2000
01392 | 2015-12-03 | 19-01392 | 20-01392 | ― | ― | ― | ― | ― | ― | ― | 日本ウォーターズ㈱ | 質量分析計 | Xevo G2-XS Tof
01393 | 2015-12-03 | 19-01393 | 20-01393 | ― | ― | ― | ― | ― | ― | ― | アジレント・テクノロジー㈱ | Agilent Cary 610/620 FTIR 顕微鏡システム | K8005BA、K8006BA、K8065AA、K8066AA のいずれかの型式
01394 | 2015-12-03 | 19-01394 | 20-01394 | 21-01394 | ― | ― | ― | ― | ― | ― | サーモフィッシャーサイエンティフィック㈱ | イオンクロマトグラフ | ICS-2100
01395 | 2015-12-03 | 19-01395 | 20-01395 | 21-01395 | ― | ― | ― | ― | ― | ― | サーモフィッシャーサイエンティフィック㈱ | イオンクロマトグラフ | ICS-1600
01396 | 2015-12-03 | 19-01396 | 20-01396 | 21-01396 | ― | ― | ― | ― | ― | ― | サーモフィッシャーサイエンティフィック㈱ | イオンクロマトグラフ | ICS-1100
01397 | 2015-12-03 | 19-01397 | 20-01397 | 21-01397 | ― | ― | ― | ― | ― | ― | サーモフィッシャーサイエンティフィック㈱ | イオンクロマトグラフ | ICS-900
01398 | 2015-12-03 | 19-01398 | 20-01398 | 21-01398 | ― | ― | ― | ― | ― | ― | プレシジョン・システム・サイエンス㈱ | 小型分析装置 | SpeLIA
01399 | 2015-12-03 | 19-01399 | 20-01399 | 21-01399 | ― | ― | ― | ― | ― | ― | 日本ウォーターズ㈱ | 超高速液体クロマトグラフ | ACQUITY Arc 基本システム
01400 | 2015-12-03 | ― | ― | ― | ― | ― | ― | ― | ― | ― | ㈱島津製作所 | 走査型プローブ顕微鏡 | SPM-9700
01401 | 2015-12-03 | 19-01401 | 20-01401 | 21-01401 | ― | ― | ― | ― | ― | ― | ㈱島津製作所 | ガスクロマトグラフ質量分析計 | GCMS-QP2020
01402 | 2015-12-03 | 19-01402 | 20-01402 | 21-01402 | ― | ― | ― | ― | ― | ― | ㈱島津製作所 | ポータブルガス濃度測定装置 | CGT-7100
01403 | 2015-12-03 | 19-01403 | 20-01403 | ― | ― | ― | ― | ― | ― | ― | オーソ・クリニカル・ダイアグノスティックス㈱ | 全自動輸血検査システム | ORTHO VISION Swift
01404 | 2015-12-08 | 19-01404 | 20-01404 | 21-01404 | ― | ― | ― | ― | ― | ― | ㈱エイムス | 赤外線式ガスリークディテクター | PGM-IR
01405 | 2015-12-11 | ― | ― | ― | ― | ― | ― | ― | ― | ― | 古野電気㈱ | 生化学自動分析装置 | CA-270
01406 | 2015-12-11 | 19-01406 | 20-01406 | 21-01406 | ― | ― | ― | ― | ― | ― | ㈱ジェイ・サイエンス・ラボ | 水素・炭素・窒素同時定量装置 | JM11
01407 | 2015-12-11 | 19-01407 | 20-01407 | 21-01407 | ― | ― | ― | ― | ― | ― | ㈱リガク | 携帯型ラマン分光計 | Progeny ResQ
01408 | 2015-12-17 | 19-01408 | 20-01408 | ― | ― | ― | ― | ― | ― | ― | ㈱三菱ケミカルアナリテック | 自動試料燃焼装置/高温炉システム | AQF-2100S
01409 | 2015-12-17 | ― | ― | ― | ― | ― | ― | ― | ― | ― | ㈱エスケーエレクトロニクス | 自動計測コロニーカウンター | PSF-2000
01410 | 2015-12-17 | 19-01410 | 20-01410 | 21-01410 | ― | ― | ― | ― | ― | ― | ㈱日立ハイテクノロジーズ【医用】 | ディスクリート方式臨床化学自動分析装置 | 7180形 日立自動分析装置 （2015年製）
01411 | 2015-12-17 | ― | ― | ― | ― | ― | ― | ― | ― | ― | 日本ルフト㈱ | 粒度分布・分散安定性分析装置 LUMiSizer | LS650
01412 | 2015-12-17 | 19-01412 | 20-01412 | ― | ― | ― | ― | ― | ― | ― | ㈱リガク | 熱分析装置 | ThermoPlus EVO2 TG-DTA
01413 | 2015-12-17 | 19-01413 | 20-01413 | ― | ― | ― | ― | ― | ― | ― | ㈱リガク | 熱分析装置 | ThermoPlus EVO2 TG-DTA スマートローダ
01414 | 2015-12-17 | 19-01414 | 20-01414 | 21-01414 | 22-01414 | ― | ― | ― | ― | ― | ㈱日立ハイテクノロジーズ【医用】 | ディスクリート方式臨床化学自動分析装置 | 日立自動分析装置 LABOSPECT 008 （2016年製）
01415 | 2015-12-21 | 19-01415 | 20-01415 | ― | ― | ― | ― | ― | ― | ― | 日本エフイー・アイ㈱ | 高分解能デュアルビーム（FIB/FESEM)装置 | Helios NanoLab G3
01416 | 2015-12-24 | ― | ― | ― | ― | ― | ― | ― | ― | ― | ユラボジャパン㈱ | 超低温サーキュレーター | FP89-ME
01417 | 2015-12-24 | 19-01417 | ― | ― | ― | ― | ― | ― | ― | ― | ㈱島津製作所 | 多元素同時形 ICP 発光分光分析装置 | ICPV-8000
01418 | 2015-12-24 | 19-01418 | 20-01418 | 21-01418 | ― | ― | ― | ― | ― | ― | ライフテクノロジーズジャパン㈱ | QuantStudio 5 リアルタイム PCR システム | QS5-96S-LP
01419 | 2016-01-07 | 19-01419 | 20-01419 | 21-01419 | ― | ― | ― | ― | ― | ― | 日本ウォーターズ㈱ | 質量分析計 | Vion IMS QTof
01420 | 2016-01-14 | 19-01420 | 20-01420 | ― | ― | ― | ― | ― | ― | ― | 日本電色工業㈱ | 水質監視モニタ | WQA7000
01421 | 2016-01-14 | 19-01421 | 20-01421 | ― | ― | ― | ― | ― | ― | ― | 日本電色工業㈱ | オートサンプラー | AT-15
01422 | 2016-01-14 | 19-01422 | ― | ― | ― | ― | ― | ― | ― | ― | 日本電子㈱ | ブンセキソウサデンシケンビキヨウ JSM-IT300LV ニホンデンシ | JSM-IT300LV
01423 | 2016-01-14 | 19-01423 | 20-01423 | ― | ― | ― | ― | ― | ― | ― | NETZSCH Japan ㈱ | 上皿式差動型示差熱天秤システム | STA2500 Regulus
01424 | 2016-01-14 | 19-01424 | 20-01424 | ― | ― | ― | ― | ― | ― | ― | 日本エフイー・アイ㈱ | 電界放出型走査電子顕微鏡（FE－SEM） | Teneo
01425 | 2016-01-19 | 19-01425 | 20-01425 | ― | ― | ― | ― | ― | ― | ― | マイルストーンゼネラル㈱ | マイクロ波試料前処理装置 | ETHOS UP, ETHOS EASY のいずれか
01426 | 2016-01-19 | 19-01426 | 20-01426 | 21-01426 | ― | ― | ― | ― | ― | ― | ㈱ベリタス | Celsis Accel | CLS7460287
01427 | 2016-01-19 | 19-01427 | 20-01427 | ― | ― | ― | ― | ― | ― | ― | EMFジャパン㈱ | 食品等の放射能濃度測定システム | EMF211（100-2L) 型ガンマ線スペクトロメータ 放射能濃度測定用システム
01428 | 2016-01-19 | 19-01428 | 20-01428 | 21-01428 | ― | ― | ― | ― | ― | ― | メディカテック㈱ | 採便管用PCR前処理装置 ノロウイルス検査用 | MPD-50S
01429 | 2016-01-26 | 19-01429 | 20-01429 | ― | ― | ― | ― | ― | ― | ― | アルバック・ファイ㈱ | アルゴンガスクラスタースパッタイオン銃 （XPS用 又は TOF-SIMS用） | 06-2500 又は 06-2600
01430 | 2016-01-26 | 19-01430 | 20-01430 | 21-01430 | 22-01430 | ― | ― | ― | ― | ― | 日本電子㈱ | 多機能電子顕微鏡 | JEM-F200
01431 | 2016-01-26 | ― | ― | ― | ― | ― | ― | ― | ― | ― | ㈱島津製作所 | ガスクロマトグラフ質量分析計用パージ・トラップ濃縮導入装置 | AquaPT 6000
01432 | 2016-01-26 | 19-01432 | 20-01432 | 21-01432 | ― | ― | ― | ― | ― | ― | イルミナ㈱ | HiSeq X Five システム | SY-412-1011
01433 | 2016-01-29 | 19-01433 | ― | ― | ― | ― | ― | ― | ― | ― | ライフテクノロジーズジャパン㈱ | QuantStudio 6 Flex リアルタイム PCR システム | QS6-09
01434 | 2016-01-29 | ― | ― | ― | ― | ― | ― | ― | ― | ― | 和光純薬工業㈱ | マイクロプレート法 エンドトキシン測定システム | MPR エンドトキシン測定システム
01435 | 2016-01-29 | 19-01435 | 20-01435 | 21-01435 | ― | ― | ― | ― | ― | ― | ㈱島津製作所 | イナート LC 用送液ユニット | LC-20Ai
01436 | 2016-01-29 | ― | ― | ― | ― | ― | ― | ― | ― | ― | ㈱ルドルフ・リサーチ・アナリティカル・ジャパン | 旋光度計 | AUTOPOL 5 PLUS オートポール5プラス 1 波長モデル
01437 | 2016-01-29 | ― | ― | ― | ― | ― | ― | ― | ― | ― | 三洋貿易㈱ | 自動接触角計 | DSA25S
01438 | 2016-01-29 | ― | ― | ― | ― | ― | ― | ― | ― | ― | 伯東㈱ | LIBS 装置 | J200-EC
01439 | 2016-01-29 | 19-01439 | 20-01439 | ― | ― | ― | ― | ― | ― | ― | ㈱日立ハイテクサイエンス | FIB-SEM 複合装置 | NX2000
01440 | 2016-01-29 | 19-01440 | 20-01440 | 21-01440 | 22-01440 | ― | ― | ― | ― | ― | 日本電子㈱ | 多重周回飛行時間質量分析計 | JMS-MT3010HRGA
01441 | 2016-01-29 | ― | ― | ― | ― | ― | ― | ― | ― | ― | シスメックス㈱ | 多項目自動血球計数装置 | XP-300
01442 | 2016-02-09 | 19-01442 | 20-01442 | 21-01442 | ― | ― | ― | ― | ― | ― | 日本インスツルメンツ㈱ | 還元気化水銀測定装置 | RA-5300,RA-5300A
01443 | 2016-02-09 | 19-01443 | 20-01443 | 21-01443 | ― | ― | ― | ― | ― | ― | ㈱堀場製作所 | 煙道排ガス分析装置 | ENDA-9000 シリーズ
01444 | 2016-02-09 | 19-01444 | 20-01444 | 21-01444 | ― | ― | ― | ― | ― | ― | ㈱堀場製作所 | 煙道排ガス分析装置 | ENDA-C9000 シリーズ
01445 | 2016-02-09 | 19-01445 | 20-01445 | ― | ― | ― | ― | ― | ― | ― | ㈱堀場製作所 | 車載型排ガス分析計 | OBS-ONE-GS01, OBS-ONE-GS02
01446 | 2016-02-09 | 19-01446 | 20-01446 | 21-01446 | ― | ― | ― | ― | ― | ― | 栄研化学㈱ | 全自動尿分析装置 | US-3500 MS
01447 | 2016-02-09 | ― | ― | ― | ― | ― | ― | ― | ― | ― | ブルカージャパン㈱【エイエックスエス】 | 波長分散型蛍光X線装置 | S8 TIGER
01448 | 2016-02-09 | 19-01448 | 20-01448 | 21-01448 | ― | ― | ― | ― | ― | ― | テカンジャパン㈱ | Spark 10M | 30086375
01449 | 2016-02-09 | 19-01449 | 20-01449 | 21-01449 | ― | ― | ― | ― | ― | ― | オルガノ㈱ | 超純水装置 | PURELAB Chorus1
01450 | 2016-02-09 | 19-01450 | 20-01450 | 21-01450 | ― | ― | ― | ― | ― | ― | ライフテクノロジーズジャパン㈱ | QuantStudio 3 リアルタイム PCR システム | QS3-96S
01451 | 2016-02-09 | 19-01451 | 20-01451 | ― | ― | ― | ― | ― | ― | ― | アイデックスラボラトリーズ㈱ | 動物専用血液化学検査器 | IDEXX カタリスト One
01452 | 2016-02-16 | 19-01452 | 20-01452 | 21-01452 | ― | ― | ― | ― | ― | ― | テカンジャパン㈱ | Digital Dispenser D300e | 30100152
01453 | 2016-02-16 | 19-01453 | 20-01453 | ― | ― | ― | ― | ― | ― | ― | サーモフィッシャーサイエンティフィック㈱ | トリプル四重極質量分析計 | TSQ8000 Evo
01454 | 2016-02-16 | 19-01454 | 20-01454 | 21-01454 | ― | ― | ― | ― | ― | ― | サーモフィッシャーサイエンティフィック㈱ | 四重極 - リニアイオントラップ - Orbitrap トライブリッド質量分析計 | Orbitrap Fusion Lumos
01455 | 2016-02-16 | 19-01455 | 20-01455 | ― | ― | ― | ― | ― | ― | ― | サーモフィッシャーサイエンティフィック㈱ | X線光電子分光装置 | K-Alpha+
01456 | 2016-02-16 | 19-01456 | 20-01456 | 21-01456 | ― | ― | ― | ― | ― | ― | (有)エスディエムエス | PL-GPC220 制御、重ね書き用 PC | PL-GPC220 Control /Cirrus /JSRAPPS Ver5
01457 | 2016-02-16 | 19-01457 | 20-01457 | 21-01458 | ― | ― | ― | ― | ― | ― | (有)エスディエムエス | 高温 GPC 溶媒供給装置 （併用化） | 高温 GPC 用 自動溶媒供給装置 2System 用
01458 | 2016-02-16 | ― | ― | ― | ― | ― | ― | ― | ― | ― | 東レエンジニアリング㈱ | 全有機体炭素計 | TOC-150
01459 | 2016-02-26 | ― | ― | ― | ― | ― | ― | ― | ― | ― | ライフテクノロジーズジャパン㈱ | Applied Biosystems 3500 ジェネティックアナライザ | 3500-250
01460 | 2016-02-26 | ― | ― | ― | ― | ― | ― | ― | ― | ― | ブルカージャパン㈱【エイエックスエス】 | 界面動的粘弾性測定装置 | DMFS-PKG
01461 | 2016-02-26 | 19-01461 | 20-01461 | 21-01461 | ― | ― | ― | ― | ― | ― | アジレント・テクノロジー㈱ | 化学発光検出器 （8355 SCD、8255 NCD） | G3488A, G3489A
01462 | 2016-02-26 | 19-01462 | 20-01462 | 21-01462 | ― | ― | ― | ― | ― | ― | サーモフィッシャーサイエンティフィック㈱ | イオントラップ型質量分析計 | LCQ Fleet
01463 | 2016-03-04 | 19-01463 | 20-01463 | 21-01463 | 22-01463 | ― | ― | ― | ― | ― | アジレント・テクノロジー㈱ | 5977B 質量分析計 | G7076B,G7076BA,G7076BW,G7077B,G7077BA,G7078B,G7078BA,G7079B,G7079BA のいずれかの型式
01464 | 2016-03-04 | 19-01464 | 20-01464 | ― | ― | ― | ― | ― | ― | ― | ㈱島津製作所 | ポータブル光脳機能イメージング装置 | LIGHTNIRS
01465 | 2016-03-04 | ― | ― | ― | ― | ― | ― | ― | ― | ― | フィルジェン㈱ | オスミウム・プラズマコーター | OPC60AG
01466 | 2016-03-04 | 19-01466 | 20-01466 | 21-01466 | ― | ― | ― | ― | ― | ― | 東亜ディーケーケー㈱ | 浮遊粒子状物質測定装置 | DUB-357C
01467 | 2016-03-04 | ― | ― | ― | ― | ― | ― | ― | ― | ― | ㈱ハック・ウルトラ | 光学式DO計 | M1100
01468 | 2016-03-04 | 19-01468 | 20-01468 | 21-01468 | ― | ― | ― | ― | ― | ― | サーモフィッシャーサイエンティフィック㈱ | レオメーター | MARS40
01469 | 2016-03-04 | 19-01469 | 20-01469 | 21-01469 | ― | ― | ― | ― | ― | ― | サーモフィッシャーサイエンティフィック㈱ | レオメーター | MARS60
01470 | 2016-03-10 | 19-01470 | 20-01470 | 21-01470 | ― | ― | ― | ― | ― | ― | サーモフィッシャーサイエンティフィック㈱ | フーリエ変換型赤外分光装置 | Nicolet iN10 / iN10MX FT-IR シリーズ
01471 | 2016-03-10 | 19-01471 | 20-01471 | 21-01471 | ― | ― | ― | ― | ― | ― | サーモフィッシャーサイエンティフィック㈱ | スパーク放電発光分光分析装置 | ARL3460Advantage (2015年モデル)
01472 | 2016-03-10 | 19-01472 | 20-01472 | 21-01472 | ― | ― | ― | ― | ― | ― | ㈱インテクノス・ジャパン | コンタミディテクタシステム | PDS.TM
01473 | 2016-03-10 | 19-01473 | 20-01473 | ― | ― | ― | ― | ― | ― | ― | 王子計測機器㈱ | オンラインサンプリング装置 | OLBIS（名称 OLBIS もしくは OLBIS BASIC PLUS）
01474 | 2016-03-10 | ― | ― | ― | ― | ― | ― | ― | ― | ― | 伯東㈱ | 高感度型 TOC 成分分析装置 | LC-OCD（Model 8）
01475 | 2016-03-10 | ― | ― | ― | ― | ― | ― | ― | ― | ― | メトロームジャパン㈱ | 電位差自動滴定装置 タイトランド （Titrando） | 906
01476 | 2016-03-10 | 19-01476 | 20-01476 | ― | ― | ― | ― | ― | ― | ― | ㈱常光 | 電解質分析装置 | EX-G
01477 | 2016-03-10 | ― | ― | ― | ― | ― | ― | ― | ― | ― | ㈱島津製作所 | 蛍光検出器 | 2012年式 RF-20A , 2012年式 RF-20Axs
01478 | 2016-03-10 | ― | ― | ― | ― | ― | ― | ― | ― | ― | ㈱島津製作所 | 高速液体クロマトグラフ | 2012年式 RF-20A 付 Prominence システム , 2012年式 RF-20Axs 付 Prominence システム
01479 | 2016-03-10 | 19-01479 | 20-01479 | 21-01479 | ― | ― | ― | ― | ― | ― | アジレント・テクノロジー㈱ | 4200 TapeStation システム | G2991AA
01480 | 2016-03-18 | 19-01480 | 20-01480 | 21-01480 | 22-01480 | ― | ― | ― | ― | ― | 東京貿易メディシス㈱ | 生化学自動分析装置 | ビオリス 30i
01481 | 2016-03-18 | 19-01481 | 20-01481 | 21-01481 | 22-01481 | ― | ― | ― | ― | ― | プレシジョン・システム・サイエンス㈱ | 全自動核酸抽出装置 | magLEAD 12gC A1120
01482 | 2016-03-18 | 19-01482 | 20-01482 | ― | ― | ― | ― | ― | ― | ― | 丸三製薬バイオテック㈱ | ホルムアルデヒドガス濃度計 | PHARMA BIOTECH NABA M100a
01483 | 2016-03-18 | ― | ― | ― | ― | ― | ― | ― | ― | ― | ㈱東陽テクニカ | 複合材観察装置 | MERLIN Compact
01484 | 2016-03-18 | ― | ― | ― | ― | ― | ― | ― | ― | ― | 日本ルフト㈱ | 粒度分布・分散安定性分析装置 LUMiSizer | LS651
01485 | 2016-03-18 | 19-01485 | 20-01485 | 21-01485 | ― | ― | ― | ― | ― | ― | ㈱堀場製作所 | 車載型排ガス計測システム | OBS-ONE-PM
01486 | 2016-03-18 | ― | ― | ― | ― | ― | ― | ― | ― | ― | ㈱堀場製作所 | 酸素・窒素・水素分析装置 | EMGA-823
01487 | 2016-03-18 | 19-01487 | 20-01487 | 21-01487 | ― | ― | ― | ― | ― | ― | 日本ビュッヒ㈱ | ロータリーエバポレーター R300H | エバポレーター R-300,真空ポンプV-300
01488 | 2016-03-18 | 19-01488 | 20-01488 | 21-01488 | ― | ― | ― | ― | ― | ― | ㈱東陽テクニカ | シグマ500 FE-SEMシステム カールツァイスマイクロスコピー社製 | Sigma 500
01490 | 2016-03-18 | 19-01490 | 20-01490 | ― | ― | ― | ― | ― | ― | ― | 日本ポール㈱ | カスカーダⅡ.Ⅰ. 20 システム | LW31220TRH （本体）、カスカーダⅡ.Ⅰ. 20 システム
01491 | 2016-03-18 | 19-01491 | 20-01491 | ― | ― | ― | ― | ― | ― | ― | 日本ポール㈱ | カスカーダⅡ.Ⅰ. 30 システム | LW31230TRH （本体）、カスカーダⅡ.Ⅰ. 30 システム
01492 | 2016-03-29 | 19-01492 | 20-01492 | 21-01492 | ― | ― | ― | ― | ― | ― | ㈱島津製作所 | 超臨界流体抽出/超臨界流体クロマトグラフシステム | Nexera UC
01493 | 2016-03-29 | 19-01493 | 20-01493 | 21-01493 | 22-01493 | ― | ― | ― | ― | ― | サーモフィッシャーサイエンティフィック㈱ | ICP 質量分析計 | iCAP RQ
01494 | 2016-03-29 | 19-01494 | 20-01494 | ― | ― | ― | ― | ― | ― | ― | サーモフィッシャーサイエンティフィック㈱ | スパーク放電発光分光分析装置 | ARL8800 シリーズ
01495 | 2016-04-04 | 19-01495 | 20-01495 | ― | ― | ― | ― | ― | ― | ― | 三井金属計測機工㈱ | 青果物用簡易選果システム | QSCOPE-SELECTOR
01496 | 2016-04-04 | ― | ― | ― | ― | ― | ― | ― | ― | ― | アズワン㈱ | スパイラルプレーティング装置 | easySpiralDilute
01497 | 2016-04-04 | ― | ― | ― | ― | ― | ― | ― | ― | ― | ㈱島津製作所 | 試料室一体型 1回反射型全反射測定装置 | GladiATR 10
01498 | 2016-04-04 | 19-01498 | 20-01498 | 21-01498 | ― | ― | ― | ― | ― | ― | ㈱エービー・サイエックス | 質量分析計 | Triple Quad 6500+
01499 | 2016-04-04 | 19-01499 | 20-01499 | 21-01499 | ― | ― | ― | ― | ― | ― | ㈱エービー・サイエックス | 質量分析計 | QTRAP 6500+
01500 | 2016-04-04 | ― | ― | ― | ― | ― | ― | ― | ― | ― | 帝国繊維㈱ | 爆発物検査装置 | ItemiserDX
01501 | 2016-04-04 | 19-01501 | 20-01501 | ― | ― | ― | ― | ― | ― | ― | GEヘルスケア・ジャパン㈱ | ÄKTA flux 6 | ÄKTA flux 6
01502 | 2016-04-04 | ― | ― | ― | ― | ― | ― | ― | ― | ― | オルガノ㈱ | 超純水製造装置 | ピューリック ω
01503 | 2016-04-04 | ― | ― | ― | ― | ― | ― | ― | ― | ― | オルガノ㈱ | 超純水装置 | PURELAB flex-3
01504 | 2016-04-04 | 19-01504 | 20-01504 | 21-01504 | 22-01504 | ― | ― | ― | ― | ― | 東ソー㈱ | イオンクロマトグラフィーシステム | IC-2010（V1.10～）
01505 | 2016-04-15 | 19-01505 | ― | ― | ― | ― | ― | ― | ― | ― | ブルカージャパン㈱【ダルトニクス】 | 液体クロマトグラフ質量分析計 | impact HD
01506 | 2016-04-15 | 19-01506 | 20-01506 | 21-01506 | 22-01506 | ― | ― | ― | ― | ― | サーモフィッシャーサイエンティフィック㈱ | イオンクロマトグラフ | Integrion
01507 | 2016-04-15 | 19-01507 | 20-01507 | 21-01507 | 22-01507 | ― | ― | ― | ― | ― | サーモフィッシャーサイエンティフィック㈱ | イオンクロマトグラフ | Integrion-RFIC
01508 | 2016-04-15 | ― | ― | ― | ― | ― | ― | ― | ― | ― | バイオ・ラッド ラボラトリーズ㈱ | ELISA システム | xMark マイクロプレートリーダー/ELISA システム
01509 | 2016-04-22 | 19-01509 | 20-01509 | ― | ― | ― | ― | ― | ― | ― | 東亜ディーケーケー㈱ | ラボ用 TOC 計 | QbD1200
01510 | 2016-04-22 | 19-01510 | ― | ― | ― | ― | ― | ― | ― | ― | DKSHジャパン㈱ | フローサイト粒子画像解析装置 | FlowCAM VS with AutoFocus
01511 | 2016-04-22 | 19-01511 | 20-01511 | 21-01511 | ― | ― | ― | ― | ― | ― | DKSHジャパン㈱ | フローサイト粒子画像解析装置 | FlowCAM 8100
01512 | 2016-04-28 | 19-01512 | 20-01512 | ― | ― | ― | ― | ― | ― | ― | 三洋貿易㈱ | ポータブル非破壊酸素計 | Fibox4
01513 | 2016-04-28 | 19-01513 | ― | ― | ― | ― | ― | ― | ― | ― | 東亜ディーケーケー㈱ | 有機汚濁モニターUV計 | OPM-1630
01514 | 2016-04-28 | ― | ― | ― | ― | ― | ― | ― | ― | ― | アイネクス㈱ | 水分吸脱着測定装置 | Aqualab VSA
01515 | 2016-04-28 | 19-01515 | 20-01515 | ― | ― | ― | ― | ― | ― | ― | 三洋貿易㈱ | MSA 全自動ハンディ接触角計 | MSA
01516 | 2016-04-28 | 19-01516 | 20-01516 | ― | ― | ― | ― | ― | ― | ― | ガデリウス・メディカル㈱ | アンテラ 3D CS | Antera 3D CS
01517 | 2016-04-28 | 19-01517 | 20-01517 | ― | ― | ― | ― | ― | ― | ― | ㈱堀場製作所 | ラマン顕微鏡 | XploRA Plus
01518 | 2016-04-28 | 19-01518 | ― | ― | ― | ― | ― | ― | ― | ― | 大塚電子㈱ | 高速配光測定システムあるいは配光測定装置 | GP-7 あるいは GP-7（300C）
01519 | 2016-05-13 | 19-01519 | 20-01519 | 21-01519 | ― | ― | ― | ― | ― | ― | オーソ・クリニカル・ダイアグノスティックス㈱ | 乾式臨床化学分析装置 | ビトロス 350PLUS
01520 | 2016-05-13 | 19-01520 | ― | ― | ― | ― | ― | ― | ― | ― | ライフテクノロジーズジャパン㈱ | QuantStudio 7 リアルタイム PCR システム | QS7-02
01521 | 2016-05-13 | 19-01521 | ― | ― | ― | ― | ― | ― | ― | ― | ピークサイエンティフィックジャパン㈱ | 水素ガス発生装置 | 63-0200： Precision 水素 200ml/min
01522 | 2016-05-13 | 19-01522 | 20-01522 | 21-01522 | ― | ― | ― | ― | ― | ― | ピークサイエンティフィックジャパン㈱ | ゼロエアー発生装置 | 60-0019： Precision ゼロエアー 18L/min、 65-1555： Precision コンプレッサー
01523 | 2016-05-13 | 19-01523 | 20-01523 | 21-01523 | ― | ― | ― | ― | ― | ― | ゲルハルトジャパン㈱ | 窒素（タンパク質）分析装置 | Dumatherm® N Pro
01524 | 2016-05-13 | 19-01524 | 20-01524 | 21-01524 | ― | ― | ― | ― | ― | ― | ティー・エイ・インスツルメント・ジャパン㈱ | 微少熱量測定装置 | TAM Ⅳ
01525 | 2016-05-13 | 19-01525 | 20-01525 | ― | ― | ― | ― | ― | ― | ― | ブルカージャパン㈱【ダルトニクス】 | 飛行時間型質量分析計 | microflex リフレクタ (microflex LRF) 品番：8601800
01527 | 2016-05-13 | 19-01527 | 20-01527 | 21-01527 | ― | ― | ― | ― | ― | ― | ティー・エイ・インスツルメント・ジャパン㈱ | 等温滴定熱量計 | Affinity ITC SV/LV
01528 | 2016-05-20 | 19-01528 | 20-01528 | 21-01528 | 22-01528 | ― | ― | ― | ― | ― | サーモフィッシャーサイエンティフィック㈱ | 顕微レーザーラマン | DXR2 ラマン分光装置シリーズ
01529 | 2016-05-20 | 19-01529 | 20-01529 | ― | ― | ― | ― | ― | ― | ― | アジレント・テクノロジー㈱ | Agilent Bravo Liquid Handling Platform, Genomics | G5523G
01530 | 2016-05-30 | 19-01530 | 20-01530 | 21-01530 | ― | ― | ― | ― | ― | ― | アメテック㈱ | 据置型発光分光分析装置 | SPECTROLAB M12
01531 | 2016-05-30 | 19-01531 | 20-01531 | 21-01531 | ― | ― | ― | ― | ― | ― | ベルトールドジャパン㈱ | デンシトメーター | CD60 V1.6
01532 | 2016-05-30 | 19-01532 | 20-01532 | 21-01532 | ― | ― | ― | ― | ― | ― | サーモフィッシャーサイエンティフィック㈱ | スパーク放電発光分光分析装置 | ARL4460Advantage（2015年モデル）
01533 | 2016-05-30 | ― | ― | ― | ― | ― | ― | ― | ― | ― | メトロームジャパン㈱ | 電量法カールフィッシャー水分計 | 899 クーロメータ
01534 | 2016-05-30 | 19-01534 | 20-01534 | 21-01534 | 22-01534 | ― | ― | ― | ― | ― | アルバック・ファイ㈱ | 走査型オージェ電子分光分析装置 | PHI 4800
01535 | 2016-05-30 | 19-01535 | 20-01535 | 21-01535 | ― | ― | ― | ― | ― | ― | オーウエル㈱ | 超微量透湿度測定システム | 透過ガス分析装置 「OMG-TC2N」
01536 | 2016-05-30 | 19-01536 | 20-01536 | 21-01536 | ― | ― | ― | ― | ― | ― | シスメックス㈱ | 全自動血液凝固測定装置 | CS-1600
01537 | 2016-05-30 | ― | ― | ― | ― | ― | ― | ― | ― | ― | ㈱島津製作所 | TN （全窒素） ユニット | TNM-L
01538 | 2016-05-30 | 19-01538 | 20-01538 | 21-01538 | 22-01538 | ― | ― | ― | ― | ― | ㈱島津製作所 | 赤外顕微鏡 | AIM-9000
01539 | 2016-05-30 | 19-01539 | 20-01539 | 21-01539 | 22-01539 | ― | ― | ― | ― | ― | ㈱島津製作所 | 紫外可視分光光度計 | UV-1850
01540 | 2016-05-30 | 19-01540 | 20-01540 | 21-01540 | ― | ― | ― | ― | ― | ― | 三洋貿易㈱ | キセノン促進耐候性試験機 | Q-SUN （2015年版）
01541 | 2016-06-06 | ― | ― | ― | ― | ― | ― | ― | ― | ― | バイオテック㈱ | 連続自動分注・希釈装置 | EDR-96RX
01542 | 2016-06-06 | ― | ― | ― | ― | ― | ― | ― | ― | ― | アジレント・テクノロジー㈱ | Agilent Bravo Liquid Handling Platform | G5523A
01543 | 2016-06-06 | 19-01543 | 20-01543 | 21-01543 | 22-01543 | ― | ― | ― | ― | ― | 三谷商事㈱ | レーザー顕微鏡自動測定システム | LM-VK200/T
01544 | 2016-06-06 | 19-01544 | 20-01544 | 21-01544 | 22-01544 | 23-01544 | 24-01544 | ― | ― | ― | アジレント・テクノロジー㈱ | Agilent 5110 ICP-OES | G8014AA, G8015AA, G8016AA のいづれかの型式
01545 | 2016-06-06 | 19-01545 | 20-01545 | 21-01545 | 22-01545 | ― | ― | ― | ― | ― | アルバック・ファイ㈱ | 走査型X線光電子分光分析装置 | PHI5000 VersaProbe Ⅲ
01546 | 2016-06-06 | 19-01546 | ― | ― | ― | ― | ― | ― | ― | ― | 王子計測機器㈱ | 超高位相差測定装置 | PAM-UHR100 型
01547 | 2016-06-06 | 19-01547 | 20-01547 | 21-01547 | 22-01547 | ― | ― | ― | ― | ― | ㈱島津製作所 | ICP 質量分析計 | ICPMS-2030
01548 | 2016-06-06 | 19-01548 | 20-01548 | 21-01548 | 22-01548 | ― | ― | ― | ― | ― | システム・インスツルメンツ㈱ | 水分測定システム（水分計システム）
01549 | 2016-06-06 | 19-01549 | 20-01549 | ― | ― | ― | ― | ― | ― | ― | シエンタオミクロン㈱ | TI Premier ティアイプリミラ | TI Premier
01550 | 2016-06-06 | 19-01550 | 20-01550 | 21-01550 | ― | ― | ― | ― | ― | ― | サクラファインテックジャパン㈱ | ティシュー・テック VIP 6 AI | VIP6-AI-J0
01551 | 2016-06-06 | 19-01551 | 20-01551 | ― | ― | ― | ― | ― | ― | ― | イー・エス・アイ・ジャパン㈱ | レーザーアブレーション装置の試料セル | Two Volume 2 セル
01552 | 2016-06-14 | 19-01552 | 20-01552 | 21-01552 | 22-01552 | ― | ― | ― | ― | ― | サーモフィッシャーサイエンティフィック㈱ | 近赤外分光光度計 | iS5N
01553 | 2016-06-14 | 19-01553 | 20-01553 | 21-01553 | 22-01553 | ― | ― | ― | ― | ― | 日本電色工業㈱ | 分光式色差計 | SA5500
01554 | 2016-06-14 | 19-01554 | 20-01554 | 21-01554 | 22-01554 | ― | ― | ― | ― | ― | オーソ・クリニカル・ダイアグノスティックス㈱ | 全自動輸血検査システム | ORTHO VISION Max Swift
01555 | 2016-06-14 | 19-01555 | 20-01555 | 21-01555 | ― | ― | ― | ― | ― | ― | サーモフィッシャーサイエンティフィック㈱ | マイクロプレートリーダー | Multiskan FC Advance
01556 | 2016-06-14 | 19-01556 | 20-01556 | 21-01556 | ― | ― | ― | ― | ― | ― | サーモフィッシャーサイエンティフィック㈱ | マイクロプレートリーダー | Varioskan Lux
01557 | 2016-06-17 | ― | ― | ― | ― | ― | ― | ― | ― | ― | オーソ・クリニカル・ダイアグノスティックス㈱ | ディスクリート方式臨床化学自動分析装置 | ビトロス 4600
01558 | 2016-06-17 | 19-01558 | 20-01558 | 21-01558 | ― | ― | ― | ― | ― | ― | 富士レビオ㈱ | 全自動化学発光酵素免疫測定システム | ルミパルス L2400
01559 | 2016-06-23 | 19-01559 | 20-01559 | 21-01559 | 22-01559 | ― | ― | ― | ― | ― | 富士レビオ㈱ | 全自動血液凝固線溶測定装置 | STA R Max
01560 | 2016-06-23 | 19-01560 | 20-01560 | 21-01560 | ― | ― | ― | ― | ― | ― | 日本ビュッヒ㈱ | ダイヤフラム真空ポンプ | V-300
01561 | 2016-06-23 | 19-01561 | 20-01561 | 21-01561 | ― | ― | ― | ― | ― | ― | ㈱アバールデータ | SWIR_VGA_CAMERA | ABA-003IR-CL
01562 | 2016-06-29 | 19-01562 | 20-01562 | 21-01562 | 22-01562 | ― | ― | ― | ― | ― | ゲルハルトジャパン㈱ | ケルダール自動蒸留装置 ベーパデス 200 9言語版 | VAPODEST® 200 9languages
01563 | 2016-06-29 | 19-01563 | 20-01563 | 21-01563 | 22-01563 | ― | ― | ― | ― | ― | ゲルハルトジャパン㈱ | ケルダール自動蒸留装置 ベーパデス 300 9言語版 | VAPODEST® 300 9languages
01564 | 2016-06-29 | 19-01564 | 20-01564 | 21-01564 | 22-01564 | ― | ― | ― | ― | ― | ゲルハルトジャパン㈱ | ケルダール自動蒸留装置 ベーパデス 400 9言語版 | VAPODEST® 400 9languages
01565 | 2016-06-29 | 19-01565 | 20-01565 | 21-01565 | 22-01565 | ― | ― | ― | ― | ― | ゲルハルトジャパン㈱ | ケルダール自動蒸留装置 ベーパデス 450 9言語版 | VAPODEST® 450 9languages
01566 | 2016-07-07 | 19-01566 | 20-01566 | 21-01566 | 22-01566 | ― | ― | ― | ― | ― | ソニー㈱ | セルソーター SH800S | SH800S
01567 | 2016-07-07 | 19-01567 | ― | ― | ― | ― | ― | ― | ― | ― | エムエス機器㈱ | ベンチトップ前処理システム | PIPETMAX
01568 | 2016-07-07 | ― | ― | ― | ― | ― | ― | ― | ― | ― | ブルカージャパン㈱【エイエックスエス】 | 原子間力顕微鏡 | 2012年式 Dimension FastScan
01569 | 2016-07-07 | 19-01569 | ― | ― | ― | ― | ― | ― | ― | ― | 日本エフイー・アイ㈱ | 電界放射型走査透過電子顕微鏡 （FE-TEM） | Talos
01570 | 2016-07-07 | 19-01570 | ― | ― | ― | ― | ― | ― | ― | ― | 日本エフイー・アイ㈱ | 走査・透過型電子顕微鏡 | Metrios
01571 | 2016-07-14 | 19-01571 | 20-01571 | 21-01571 | 22-01571 | ― | ― | ― | ― | ― | アメテック㈱ | 据置型発光分光分析装置 | SPECTROMAXx LMX07
01572 | 2016-07-14 | 19-01572 | 20-01572 | 21-01572 | ― | ― | ― | ― | ― | ― | ジャパンマシナリー㈱ | 錠剤硬度計 | MultiCheck6
01573 | 2016-07-14 | 19-01573 | 20-01573 | 21-01573 | ― | ― | ― | ― | ― | ― | ジャパンマシナリー㈱ | 清浄度監視システム | PCSS-AIR 集中監視モデル
01574 | 2016-07-26 | ― | ― | ― | ― | ― | ― | ― | ― | ― | BMG LABTECH JAPAN (有) | SPECTROstar Nano | 601-101-2
01575 | 2016-08-02 | 19-01575 | 20-01575 | 21-01575 | ― | ― | ― | ― | ― | ― | アークレイ㈱ | 自動血球計数装置 | thinka CB-1010
01576 | 2016-08-02 | ― | ― | ― | ― | ― | ― | ― | ― | ― | NETZSCH Japan ㈱ | 高感度熱天秤 | TG209F1 Libra
01577 | 2016-08-02 | 19-01577 | 20-01577 | 21-01577 | 22-01577 | ― | ― | ― | ― | ― | ㈱アイスティサイエンス | 全自動固相抽出装置 | ST-L400
01578 | 2016-08-05 | 19-01578 | 20-01578 | 21-01578 | 22-01578 | ― | ― | ― | ― | ― | (一財)雑賀技術研究所 | 光品質チェッカー | HOS-F200 （2016年製）
01579 | 2016-08-05 | ― | ― | ― | ― | ― | ― | ― | ― | ― | GEヘルスケア・ジャパン㈱ | チューブシーラー | Hot Lips Tube Sealer II
01580 | 2016-08-05 | 19-01580 | 20-01580 | 21-01580 | 22-01580 | ― | ― | ― | ― | ― | 日本ビュッヒ㈱ | ダイヤフラム真空ポンプ | V-600
01581 | 2016-08-05 | 19-01581 | 20-01581 | 21-01581 | 22-01581 | ― | ― | ― | ― | ― | アジレント・テクノロジー㈱ | Agilent 8900 トリプル四重極 ICP-MS | G3665A
01582 | 2016-08-17 | 19-01582 | 20-01582 | 21-01582 | ― | ― | ― | ― | ― | ― | アークレイ㈱ | 移動式遠心方式臨床化学分析装置 | スポットケムバナリスト SI-3620
01583 | 2016-08-17 | 19-01583 | 20-01583 | 21-01583 | 22-01583 | ― | ― | ― | ― | ― | ㈱日立ハイテクノロジーズ【医用】 | ディスクリート方式臨床化学自動分析装置 | 日立自動分析装置 LABOSPECT 008 α
01584 | 2016-08-24 | 19-01584 | 20-01584 | 21-01584 | ― | ― | ― | ― | ― | ― | 日本分析工業㈱ | リサイクル分取 HPLC | LC-5060
01585 | 2016-08-24 | ― | ― | ― | ― | ― | ― | ― | ― | ― | ㈱常光 | 自動固定包埋装置 | Histra-GT
01586 | 2016-08-29 | ― | ― | ― | ― | ― | ― | ― | ― | ― | ㈱マイクロテック・ニチオン | ゼータ電位測定装置 | ZEECOM ZC-3000
01587 | 2016-08-29 | 19-01587 | 20-01587 | ― | ― | ― | ― | ― | ― | ― | 東ソー㈱ | 自動遺伝子検査装置 | TRCReady-80
01588 | 2016-08-29 | 19-01588 | 20-01588 | ― | ― | ― | ― | ― | ― | ― | 東ソー㈱ | 全自動化学発光酵素免疫測定装置 | AIA-CL2400
01589 | 2016-08-31 | 19-01589 | 20-01589 | 21-01589 | 22-01589 | ― | ― | ― | ― | ― | カールツァイスマイクロスコピー㈱ | ワイドフィールド共焦点顕微鏡 | ZEISS Smartproof 5
01590 | 2016-08-31 | ― | ― | ― | ― | ― | ― | ― | ― | ― | アメテック㈱ | SPECTROTEST 5号機 UV プローブ追加作業 | 75160722E UV プローブ 4m
01591 | 2016-08-31 | 19-01591 | 20-01591 | 21-01591 | 22-01591 | ― | ― | ― | ― | ― | ヴァーダー・サイエンティフィック㈱ | 粒子径測定装置 | カムサイザーX2
01592 | 2016-09-02 | 19-01592 | 20-01592 | 21-01592 | 22-01592 | ― | ― | ― | ― | ― | 日本電子㈱ | 走査電子顕微鏡 | JSM-IT300HR/A/LA/LV
01593 | 2016-09-08 | 19-01593 | 20-01593 | 21-01593 | 22-01593 | ― | ― | ― | ― | ― | ティー・エイ・インスツルメント・ジャパン㈱ | 示差走査熱量計 DSC | Discovery DSC 25
01594 | 2016-09-08 | 19-01594 | 20-01594 | 21-01594 | 22-01594 | ― | ― | ― | ― | ― | ㈱リガク | X線分析装置 | NEX DE
01595 | 2016-09-12 | ― | ― | ― | ― | ― | ― | ― | ― | ― | 日本エフイー・アイ㈱ | 回路修正装置 | V400ACE
01596 | 2016-09-15 | 19-01596 | 20-01596 | 21-01596 | 22-01596 | ― | ― | ― | ― | ― | ジャパンマシナリー㈱ | RRT10 オートサンプリングシステム | RRT10 オートサンプリングシステム
01597 | 2016-09-28 | 19-01597 | 20-01597 | ― | ― | ― | ― | ― | ― | ― | ㈱リガク | X線CT装置 | CosmoScan GX
01598 | 2016-09-28 | 19-01598 | 20-01598 | ― | ― | ― | ― | ― | ― | ― | ㈱リガク | X線CT装置 | CosmoScan FX
01599 | 2016-09-28 | 19-01599 | ― | ― | ― | ― | ― | ― | ― | ― | 日本ベクトン・ディッキンソン㈱ | BD トータリス システム 一式 | BD トータリス マルチプロセッサー / BD トータリス スライドプレップ
01600 | 2016-09-28 | 19-01600 | 20-01600 | 21-01600 | ― | ― | ― | ― | ― | ― | ブルカージャパン㈱【ダルトニクス】 | タンデム型ガスクロマトグラフ分析計 EVOQ GC-TQ | EVOQ GC-TQ
01601 | 2016-10-04 | 19-01601 | ― | ― | ― | ― | ― | ― | ― | ― | メルク㈱ | 純水製造装置 | '13 Elix Advantage
01602 | 2016-10-04 | 19-01602 | ― | ― | ― | ― | ― | ― | ― | ― | ㈱ルドルフ・リサーチ・アナリティカル・ジャパン | 旋光度計 | AUTOPOL 4T (TempTrol) オートポール4 1波長モデルTempTrol 付き
01603 | 2016-10-04 | 19-01603 | 20-01603 | 21-01603 | 22-01603 | ― | ― | ― | ― | ― | ティー・エイ・インスツルメント・ジャパン㈱ | 示差走査熱量計 | Discovery DSC 250
01604 | 2016-10-04 | 19-01604 | 20-01604 | 21-01604 | 22-01604 | ― | ― | ― | ― | ― | ティー・エイ・インスツルメント・ジャパン㈱ | 熱重量測定装置 TGA | Discovery TGA 550
01605 | 2016-10-04 | 19-01605 | 20-01605 | 21-01605 | 22-01605 | ― | ― | ― | ― | ― | ティー・エイ・インスツルメント・ジャパン㈱ | 熱重量測定装置 TGA | Discovery TGA 55
01606 | 2016-10-13 | 19-01606 | ― | ― | ― | ― | ― | ― | ― | ― | 日本電色工業㈱ | 分光色彩計 | SD3000
01607 | 2016-10-13 | 19-01607 | 20-01607 | 21-01607 | 22-01607 | ― | ― | ― | ― | ― | ㈱日立ハイテクノロジーズ【科学】 | 走査電子顕微鏡 | FlexSEM1000
01608 | 2016-10-27 | 19-01608 | 20-01608 | 21-01608 | 22-01608 | ― | ― | ― | ― | ― | サーモフィッシャーサイエンティフィック㈱ | スパーク放電発光分光分析装置 | ARL EasySpark
01609 | 2016-10-27 | 19-01609 | 20-01609 | 21-01609 | 22-01609 | ― | ― | ― | ― | ― | ㈱パーキンエルマージャパン | ICP 発光分光分析装置 | Avio 200
01610 | 2016-10-27 | 19-01610 | 20-01610 | 21-01610 | ― | ― | ― | ― | ― | ― | ㈱パーキンエルマージャパン | フレーム原子吸光分析装置 | PinAAcle 500
01611 | 2016-10-27 | 19-01611 | 20-01611 | 21-01611 | 22-01611 | ― | ― | ― | ― | ― | サーモフィッシャーサイエンティフィック㈱ | 超低温フリーザー | TSX400G
01612 | 2016-10-27 | 19-01612 | 20-01612 | 21-01612 | 22-01612 | ― | ― | ― | ― | ― | サーモフィッシャーサイエンティフィック㈱ | 超低温フリーザー | TSX600G
01613 | 2016-10-27 | 19-01613 | 20-01613 | 21-01613 | 22-01613 | ― | ― | ― | ― | ― | サーモフィッシャーサイエンティフィック㈱ | 大容量冷却遠心機 | Sorvall BP 8 大容量冷却遠心機 （型番：75007681）
01614 | 2016-10-27 | ― | ― | ― | ― | ― | ― | ― | ― | ― | ピークサイエンティフィックジャパン㈱ | 窒素ガス発生装置 | 10-6310： Genius 3010
01615 | 2016-10-27 | ― | ― | ― | ― | ― | ― | ― | ― | ― | ㈱日本ローパー | 電子顕微鏡用 試料作製装置 | Model 695 PIPSⅡ
01616 | 2016-11-02 | 19-01616 | ― | ― | ― | ― | ― | ― | ― | ― | アジレント・テクノロジー㈱ | 7000C アップグレード GC-TQ アクセサリ （EI または EI/CI 7000B 用） | G7014C または G7014D
01617 | 2016-11-02 | 19-01617 | ― | ― | ― | ― | ― | ― | ― | ― | メルク㈱ | 超純水・RO水製造装置 | Milli-Q Advantage
01618 | 2016-11-02 | 19-01618 | ― | ― | ― | ― | ― | ― | ― | ― | メルク㈱ | 超純水・RO水製造装置 | '13 Milli-Q Direct
01619 | 2016-11-02 | 19-01619 | ― | ― | ― | ― | ― | ― | ― | ― | メルク㈱ | 超純水・RO水製造装置 | '13 Milli-Q Reference
01620 | 2016-11-02 | 19-01620 | 20-01620 | ― | ― | ― | ― | ― | ― | ― | 日本分光㈱ | カラムオーブン | CO-4060
01621 | 2016-11-02 | 19-01621 | 20-01621 | 21-01621 | 22-01621 | ― | ― | ― | ― | ― | ㈱島津製作所 | 高速液体クロマトグラフ メソッドトランスファーシステム | Nexera-i MT /3D MT
01622 | 2016-11-02 | 19-01622 | 20-01622 | 21-01622 | 22-01622 | ― | ― | ― | ― | ― | ㈱島津製作所 | 磁気探知器 MB112H | MB112H （製品番号：621-57736-01）
01623 | 2016-11-02 | ― | ― | ― | ― | ― | ― | ― | ― | ― | ㈱島津製作所 | 1回反射型全反射測定装置 | Quest ATR
01624 | 2016-11-14 | 19-01624 | 20-01624 | 21-01624 | 22-01624 | ― | ― | ― | ― | ― | サーモフィッシャーサイエンティフィック㈱ | 大容量冷却遠心機 | Sorvall BP 16 大容量冷却遠心機 （型番：75007683）
01625 | 2016-11-14 | 19-01625 | 20-01625 | 21-01625 | 22-01625 | ― | ― | ― | ― | ― | サーモフィッシャーサイエンティフィック㈱ | 大容量冷却遠心機 | Sorvall BIOS 16 大容量冷却遠心機 （型番：75007685）
01626 | 2016-11-14 | 19-01626 | 20-01626 | 21-01626 | ― | ― | ― | ― | ― | ― | アジレント・テクノロジー㈱ | Agilent 1260 InfinityⅡバイアルサンプラ | G7129A
01627 | 2016-11-14 | 19-01627 | ― | ― | ― | ― | ― | ― | ― | ― | ㈱TSLソリューションズ【アメテック㈱】 | 結晶方位解析装置 （EBSD 検出器） | OIM 検出器 DigiView5
01628 | 2016-11-14 | 19-01628 | 20-01628 | 21-01628 | ― | ― | ― | ― | ― | ― | ㈱日立ハイテクノロジーズ【科学】 | イオンミリング装置 | IM4000Plus
01629 | 2016-11-14 | 19-01629 | 20-01629 | 21-01629 | ― | ― | ― | ― | ― | ― | シスメックス㈱ | 多項目自動血球分析装置 | XN-550、XN-450、XN-350
01630 | 2016-11-18 | 19-01630 | 20-01630 | ― | ― | ― | ― | ― | ― | ― | ㈱三菱ケミカルアナリテック | 微量水分測定装置 | CA-31
01631 | 2016-11-18 | ― | ― | ― | ― | ― | ― | ― | ― | ― | ㈱ケンプラス | 磁気カード分析機 | SV-3000
01632 | 2016-11-18 | 19-01632 | 20-01632 | 21-01632 | 22-01632 | ― | ― | ― | ― | ― | ㈱アナリティクイエナ ジャパン | 原子吸光分析装置 | contrAA800D
01633 | 2016-11-18 | 19-01633 | 20-01633 | 21-01633 | 22-01633 | ― | ― | ― | ― | ― | ㈱アナリティクイエナ ジャパン | 原子吸光分析装置 | contrAA800F
01634 | 2016-11-18 | 19-01634 | 20-01634 | 21-01634 | 22-01634 | ― | ― | ― | ― | ― | ㈱リガク | X線分析装置 | XtaLAB Synergy
01635 | 2016-11-18 | 19-01635 | 20-01635 | 21-01635 | 22-01635 | ― | ― | ― | ― | ― | ㈱オーイーエス | 低価格コンパクトタイプ金属材料分析装置 | Belec OPTRON
01636 | 2016-11-25 | 19-01636 | 20-01636 | 21-01636 | 22-01636 | ― | ― | ― | ― | ― | ㈱アナリティクイエナ ジャパン | 原子吸光分析装置 | contrAA800G
01637 | 2016-11-25 | 19-01637 | 20-01637 | 21-01637 | ― | ― | ― | ― | ― | ― | ㈱島津製作所 | エレクトロンキャプチャ検出器 | ECD-2010 Exceed
01638 | 2016-11-25 | 19-01638 | 20-01638 | 21-01638 | 22-01638 | ― | ― | ― | ― | ― | ㈱島津製作所 | ガスクロマトグラフ質量分析計 | GCMS-TQ8050
01639 | 2016-11-25 | 19-01639 | 20-01639 | 21-01639 | 22-01639 | ― | ― | ― | ― | ― | LECOジャパン（同） | 炭素硫黄同時分析装置 | 炭素硫黄同時分析装置 CS844ES (LECO 社製)
01640 | 2016-11-25 | 19-01640 | 20-01640 | 21-01640 | 22-01640 | ― | ― | ― | ― | ― | アジレント・テクノロジー㈱ | Agilent 4210MP-AES | G8007AA の型式
01641 | 2016-11-25 | 19-01641 | 20-01641 | 21-01641 | 22-01641 | ― | ― | ― | ― | ― | ㈱リガク | X線分析装置 | XtaLAB mini Ⅱ
01642 | 2016-11-25 | 19-01642 | 20-01642 | 21-01642 | ― | ― | ― | ― | ― | ― | ㈱島津製作所 | ヘッドスペースサンプラ | HS-10
01643 | 2016-11-30 | 19-01643 | 20-01643 | 21-01643 | 22-01643 | ― | ― | ― | ― | ― | シーメンスヘルスケア・ダイアグノスティクス㈱ | 尿化学分析装置 | クリニテック ノーバス用小型サンプラーN型-Ⅰ
01644 | 2016-11-30 | ― | ― | ― | ― | ― | ― | ― | ― | ― | シーメンスヘルスケア・ダイアグノスティクス㈱ | 尿化学分析装置 | クリニテック ノーバス （サンプラー付）
01645 | 2016-11-30 | ― | ― | ― | ― | ― | ― | ― | ― | ― | ㈱島津製作所 | 電子線マイクロアナライザ | EPMA-1720T/1720HT
01646 | 2016-11-30 | 19-01646 | 20-01646 | 21-01646 | 22-01646 | 23-01646 | ― | ― | ― | ― | メルク㈱ | 純水製造装置 | Milli-Q HX 7040/80/120/150
01647 | 2016-11-30 | 19-01647 | 20-01647 | 21-01647 | 22-01647 | ― | ― | ― | ― | ― | メルク㈱ | 貯水タンク・配水ユニット | SDS500
01648 | 2016-12-08 | 19-01648 | 20-01648 | 21-01648 | ― | ― | ― | ― | ― | ― | メトラー・トレド㈱ | 光学式溶存酸素測定システム一式 | InPro6970i シリーズ（V1.10.0）
01649 | 2016-12-08 | 19-01649 | 20-01649 | 21-01649 | ― | ― | ― | ― | ― | ― | ゲステル㈱ | 加熱脱着装置用冷却オプション | CCD2
01650 | 2016-12-15 | 19-01650 | 20-01650 | 21-01650 | 22-01650 | ― | ― | ― | ― | ― | ㈱パーキンエルマージャパン | ハイコンテンツイメージングシステム | Operetta CLS
01651 | 2016-12-15 | 19-01651 | 20-01651 | 21-01651 | ― | ― | ― | ― | ― | ― | アメテック㈱ | エネルギー分散型X線分析装置 （EDS） | EDS 検出器 ”Element”
01652 | 2016-12-15 | 19-01652 | 20-01652 | 21-01652 | 22-01652 | ― | ― | ― | ― | ― | アメテック㈱ | エネルギー分散型X線分析装置 （EDS） | EDS 検出器 ”Octane Elite”
01653 | 2016-12-15 | 19-01653 | 20-01653 | 21-01653 | 22-01653 | ― | ― | ― | ― | ― | 日本電子㈱ | ディスクリート方式臨床化学自動分析装置 | JCA-ZS050
01654 | 2016-12-15 | 19-01654 | 20-01654 | 21-01654 | ― | ― | ― | ― | ― | ― | スペクトリス㈱マルバーン・パナリティカル事業部 | 波長分散型蛍光X線分析装置 | Zetium
01655 | 2016-12-15 | 19-01655 | 20-01655 | 21-01655 | 22-01655 | ― | ― | ― | ― | ― | アジレント・テクノロジー㈱ | Agilent 1260 InfinityⅡバイオイナートマルチサンプラ | G5668A
01656 | 2016-12-15 | 19-01656 | 20-01656 | 21-01656 | 22-01656 | ― | ― | ― | ― | ― | ㈱堀場製作所 | 固体中炭素・硫黄分析装置 | EMIA シリーズ EMIA-Expert/EMIA-Pro (EMIA-20E/21E/22E、EMIA-20P/21P/22P)
01657 | 2016-12-21 | 19-01657 | 20-01657 | 21-01657 | ― | ― | ― | ― | ― | ― | ㈱エービー・サイエックス | 質量分析計 | X500R QTOF System
01658 | 2016-12-21 | 19-01658 | 20-01658 | 21-01658 | 22-01658 | ― | ― | ― | ― | ― | NETZSCH Japan ㈱ | 真空制御型高真空上皿式差動型示差熱天秤 | HV-STA2500 Regulus
01659 | 2016-12-21 | 19-01659 | 20-01659 | 21-01659 | 22-01659 | ― | ― | ― | ― | ― | NETZSCH Japan ㈱ | TG-DSC 同時測定装置/発生ガス分析装置 カップリングシステム | STA449 Jupiter Series / JMS-Q1500GC Coupling System
01660 | 2016-12-21 | 19-01660 | 20-01660 | 21-01660 | 22-01660 | ― | ― | ― | ― | ― | 日本ウォーターズ㈱ | 質量分析計 | Xevo TQ-XS
01661 | 2016-12-21 | 19-01661 | 20-01661 | ― | ― | ― | ― | ― | ― | ― | 東亜ディーケーケー㈱ | 油膜検知器 | ODL-1600A
01662 | 2016-12-27 | 19-01662 | 20-01662 | 21-01662 | 22-01662 | ― | ― | ― | ― | ― | ㈱日立ハイテクソリューションズ | 微生物迅速検査装置 Lumione | BL-1000
01663 | 2017-01-13 | 19-01663 | ― | ― | ― | ― | ― | ― | ― | ― | NETZSCH Japan ㈱ | TG-DSC 同時測定装置 | STA449F3 Jupiter （2016年製）
01664 | 2017-01-13 | 19-01664 | 20-01664 | 21-01664 | ― | ― | ― | ― | ― | ― | シスメックス㈱ | 全自動尿中有形成分分析装置 | UF-5000
01665 | 2017-01-13 | 19-01665 | ― | ― | ― | ― | ― | ― | ― | ― | ㈱島津製作所 | 島津分取液体クロマトグラフ | 低圧グラジェントユニット (FCV-200AL) 付 LC-20AP
01666 | 2017-01-13 | ― | ― | ― | ― | ― | ― | ― | ― | ― | 日本ビュッヒ㈱ | スクラバー | K-415
01667 | 2017-01-13 | ― | ― | ― | ― | ― | ― | ― | ― | ― | アジレント・テクノロジー㈱ | OpenLAB CDS Chemstation VL | M8311AA
01668 | 2017-01-20 | 19-01668 | 20-01668 | ― | ― | ― | ― | ― | ― | ― | ビーエルテック㈱ | 近赤外分析装置 | SpectraStar2500XL-R
01669 | 2017-01-20 | 19-01669 | 20-01669 | 21-01669 | 22-01669 | 23-01669 | ― | ― | ― | ― | 日本電子㈱ | 複合ビーム加工観察装置 | JIB-4700F
01670 | 2017-01-20 | ― | ― | ― | ― | ― | ― | ― | ― | ― | ㈱島津製作所 | 1回反射型ATR測定装置 | MIRacle10
01671 | 2017-01-20 | 19-01671 | 20-01671 | 21-01671 | ― | ― | ― | ― | ― | ― | ㈱パーキンエルマージャパン | DNA ・ RNA ・ タンパク質の全自動電気泳動システム | LabChip GX Touch HT
01672 | 2017-01-20 | 19-01672 | 20-01672 | ― | ― | ― | ― | ― | ― | ― | ライフテクノロジーズジャパン㈱ | Countess II Automated Cell Counter | AMQAX1000
01673 | 2017-01-20 | 19-01673 | 20-01673 | 21-01673 | 22-01673 | ― | ― | ― | ― | ― | ㈱槌屋 | 光学式微生物微小コロニー検査装置 コロコロミー | CCM-16YM ColoColoMee
01674 | 2017-01-26 | 19-01674 | 20-01674 | 21-01674 | 22-01674 | ― | ― | ― | ― | ― | ライフテクノロジーズジャパン㈱ | QuantStudio 5 リアルタイム PCR システム PC 付きパッケージ | QS5-96S-TIP
01675 | 2017-01-26 | 19-01675 | 20-01675 | 21-01675 | 22-01675 | 23-01675 | ― | ― | ― | ― | ㈱アムコ | FlowCAM | VS-4 i７
01676 | 2017-01-26 | 19-01676 | 20-01676 | 21-01676 | 22-01676 | ― | ― | ― | ― | ― | 日本分光㈱ | レーザラマン分光光度計 | NRS-4500
01677 | 2017-01-26 | 19-01677 | 20-01677 | 21-01677 | 22-01677 | ― | ― | ― | ― | ― | 日本分光㈱ | レーザラマン分光光度計 | NRS-5500
01678 | 2017-01-26 | 19-01678 | 20-01678 | 21-01678 | 22-01678 | ― | ― | ― | ― | ― | 日本分光㈱ | レーザラマン分光光度計 | NRS-5600
01679 | 2017-01-26 | 19-01679 | 20-01679 | 21-01679 | 22-01679 | ― | ― | ― | ― | ― | 日本分光㈱ | レーザラマン分光光度計 | NRS-7500
01680 | 2017-01-26 | 19-01680 | 20-01680 | 21-01680 | 22-01680 | ― | ― | ― | ― | ― | 日本分光㈱ | レーザラマン分光光度計 | NRS-7600
01681 | 2017-01-31 | 19-01681 | 20-01681 | ― | ― | ― | ― | ― | ― | ― | ㈱ルドルフ・リサーチ・アナリティカル・ジャパン | 屈折計 | J257 屈折計 （2014年製）
01682 | 2017-01-31 | 19-01682 | 20-01682 | ― | ― | ― | ― | ― | ― | ― | ブルカージャパン㈱【ダルトニクス】 | MALDI-TOF MS | ultrafleXtreme TOF/TOF_品番：8259900
01683 | 2017-01-31 | ― | ― | ― | ― | ― | ― | ― | ― | ― | ネッパジーン㈱ | In vitro & In vivo 遺伝子導入装置 スーパーエレクトロポレーター NEPA21 TypeⅡ | NEPA21
01684 | 2017-01-31 | ― | ― | ― | ― | ― | ― | ― | ― | ― | ライフテクノロジーズジャパン㈱ | QuantStudio 12K Flex リアルタイム PCR システム 96 ウェルブロック & 384 ウェルブロックシステム | QS-W05D
01685 | 2017-01-31 | ― | ― | ― | ― | ― | ― | ― | ― | ― | ㈲タケトモ電機 | 物性測定機器 | TENSIPRESSER MyBoyⅡ SYSTEM Version2
01686 | 2017-02-09 | 19-01686 | 20-01686 | 21-01686 | 22-01686 | ― | ― | ― | ― | ― | アジレント・テクノロジー㈱ | Agilent 6120B シングル四重極 LC/MS LC バンドル | G6120DW
01687 | 2017-02-09 | 19-01687 | 20-01687 | 21-01687 | 22-01687 | 23-01687 | ― | ― | ― | ― | 三洋貿易㈱ | ハンドヘルドレーザー金属成分分析器 | Vulcan
01688 | 2017-02-09 | 19-01688 | 20-01688 | 21-01688 | 22-01688 | 23-01688 | ― | ― | ― | ― | 東ソー㈱ | 高速GPC装置 | HLC-8320GPC V2.01～
01689 | 2017-02-09 | 19-01689 | 20-01689 | 21-01689 | 22-01689 | ― | ― | ― | ― | ― | 金陵電機㈱ | パルスド炎光光度検出器 | Model 5383 PFPD
01690 | 2017-02-16 | 19-01690 | 20-01690 | ― | ― | ― | ― | ― | ― | ― | サーモフィッシャーサイエンティフィック㈱ | Vanquish UHPLC システム | Vanquish UHPLC System
01691 | 2017-02-16 | ― | ― | ― | ― | ― | ― | ― | ― | ― | フォス・ジャパン㈱ | FT-IR 乳成分測定装置 | MilkoScan FT1
01692 | 2017-02-16 | 19-01692 | 20-01692 | 21-01692 | 22-01692 | ― | ― | ― | ― | ― | アルバック・ファイ㈱ | 走査型X線光電子分光分析装置 | PHI Quantera Ⅱ （SmartSoft-XPS Ver3）
01693 | 2017-02-16 | ― | ― | ― | ― | ― | ― | ― | ― | ― | ネッパジーン㈱ | スーパー細胞融合装置 ECFG21 | ECFG21
01694 | 2017-02-16 | 19-01694 | ― | ― | ― | ― | ― | ― | ― | ― | 日本分光㈱ | 1回反射 ATR | ATR PRO ONE
01695 | 2017-02-24 | 19-01695 | 20-01695 | 21-01695 | ― | ― | ― | ― | ― | ― | ㈱ユニフレックス | 製剤溶出試験装置 | AT
01696 | 2017-02-24 | ― | ― | ― | ― | ― | ― | ― | ― | ― | スリーエムジャパン㈱ | 3M™病原菌自動検出システム 機器本体 | MDS100JP
01697 | 2017-02-24 | 19-01697 | 20-01697 | 21-01697 | ― | ― | ― | ― | ― | ― | 旭テクネイオン㈱ | サーマルFFFシステム | TF2000
01698 | 2017-02-24 | 19-01698 | 20-01698 | ― | ― | ― | ― | ― | ― | ― | 日本分析工業㈱ | 冷凍粉砕機 | JFC-2000（2014年製）
01699 | 2017-02-24 | 19-01699 | 20-01699 | 21-01699 | 22-01699 | ― | ― | ― | ― | ― | ㈱日立ハイテクサイエンス | NX2000自動マイクロサンプリング機能追加 | 自動マイクロサンプリング®システム
01700 | 2017-03-13 | 19-01700 | ― | ― | ― | ― | ― | ― | ― | ― | ㈱スクラム | 紫外・可視分光光度計 | DS-11
01701 | 2017-03-21 | ― | ― | ― | ― | ― | ― | ― | ― | ― | アワーズテック㈱ | エネルギー分散型蛍光X線分析装置 | OURSTEX170 型
01702 | 2017-03-21 | 19-01702 | 20-01702 | ― | ― | ― | ― | ― | ― | ― | ブルカージャパン㈱【オプティクス】 | 近赤外分析計 | TANDEM ⅢA
01703 | 2017-03-21 | ― | ― | ― | ― | ― | ― | ― | ― | ― | ㈱日立ハイテクサイエンス | 蛍光X線膜厚計 | FT110A （2012年販売開始）
01704 | 2017-03-21 | ― | ― | ― | ― | ― | ― | ― | ― | ― | バイオ・ラッド ラボラトリーズ㈱ | PCR 用プレートシーラー | PX1 PCR Plate Sealer
01705 | 2017-03-21 | 19-01705 | 20-01705 | 21-01705 | 22-01705 | ― | ― | ― | ― | ― | GEヘルスケア・ジャパン㈱ | Biacore | Biacore 8K
01706 | 2017-03-21 | 19-01706 | 20-01706 | 21-01706 | 22-01706 | ― | ― | ― | ― | ― | ㈱島津製作所 | 高速液体クロマトグラフ質量分析計 | LCMS-8045
01707 | 2017-03-31 | 19-01707 | ― | ― | ― | ― | ― | ― | ― | ― | フォス・ジャパン㈱ | 自動溶媒抽出装置 | Soxtec™8000
01708 | 2017-03-31 | 19-01708 | 20-01708 | 21-01708 | ― | ― | ― | ― | ― | ― | ㈱スクラム | 超高感度オート ELISA | Simoa HD-1 システム
01709 | 2017-03-31 | ― | ― | ― | ― | ― | ― | ― | ― | ― | ホロジックジャパン㈱ | パンサーシステム | 902615
01710 | 2017-03-31 | 19-01710 | 20-01710 | 21-01710 | 22-01710 | ― | ― | ― | ― | ― | ブルカージャパン㈱【ダルトニクス】 | MALDI-TOF/TOF MS 装置 | rapifleX システム
01711 | 2017-03-31 | 19-01711 | 20-01711 | 21-01711 | 22-01711 | ― | ― | ― | ― | ― | ナノフォトン㈱ | レーザーラマン顕微鏡 | RAMANforce
01712 | 2017-04-13 | 19-01712 | 20-01712 | 21-01712 | 22-01712 | 23-01712 | ― | ― | ― | ― | テカンジャパン㈱ | Spark | 30086376
01713 | 2017-04-13 | 19-01713 | 20-01713 | 21-01713 | ― | ― | ― | ― | ― | ― | ライフテクノロジーズジャパン㈱ | Applied Biosystems® 3500xL ジェネティックアナライザ | 3500xL-250
01714 | 2017-04-13 | 19-01714 | 20-01714 | 21-01714 | 22-01714 | ― | ― | ― | ― | ― | ㈱アナリティクイエナ ジャパン | 全窒素・全炭素測定装置 | multi N/C 3100 (Win10 対応モデル)
01715 | 2017-04-13 | 19-01715 | 20-01715 | 21-01715 | 22-01715 | ― | ― | ― | ― | ― | ㈱島津製作所 | 走査型プローブ顕微鏡 | SPM-9700HT
01716 | 2017-04-13 | 19-01716 | 20-01716 | ― | ― | ― | ― | ― | ― | ― | ミルテニーバイオテク㈱ | gentleMACS™ Octo Dissociator with Heaters | 130-096-427
01717 | 2017-04-13 | 19-01717 | 20-01717 | 21-01717 | 22-01717 | 23-01717 | ― | ― | ― | ― | 日本電子㈱ | ディスクリート方式臨床化学自動分析装置 | JCA-BM6010G
01718 | 2017-04-13 | 19-01718 | 20-01718 | 21-01718 | 22-01718 | ― | ― | ― | ― | ― | キヤノンメディカルシステムズ㈱ | ディスクリート方式臨床化学自動分析装置 TBA-2000FR | TBA-2000FR rev.up
01719 | 2017-04-13 | 19-01719 | 20-01719 | 21-01719 | ― | ― | ― | ― | ― | ― | ブルカージャパン㈱【エイエックスエス】 | 原子間力顕微鏡 | Multimode8-HR
01720 | 2017-04-17 | 19-01720 | 20-01720 | 21-01720 | 22-01720 | 23-01720 | ― | ― | ― | ― | ㈱パーキンエルマージャパン | ICP質量分析システム | NexION2000B
01721 | 2017-04-17 | 19-01721 | 20-01721 | 21-01721 | 22-01721 | 23-01721 | ― | ― | ― | ― | ㈱パーキンエルマージャパン | 誘導結合プラズマ質量分析計 | NexION2000C
01722 | 2017-04-17 | 19-01722 | 20-01722 | 21-01722 | 22-01722 | 23-01722 | ― | ― | ― | ― | ㈱パーキンエルマージャパン | 誘導結合プラズマ質量分析計 | NexION2000P
01723 | 2017-04-17 | 19-01723 | 20-01723 | 21-01723 | 22-01723 | 23-01723 | ― | ― | ― | ― | ㈱パーキンエルマージャパン | 誘導結合プラズマ質量分析計 | NexION2000S
01724 | 2017-04-17 | 19-01724 | 20-01724 | ― | ― | ― | ― | ― | ― | ― | 平沼産業㈱ | 全有機炭素測定装置 | TOC-2350
01725 | 2017-04-17 | 19-01725 | 20-01725 | 21-01725 | 22-01725 | ― | ― | ― | ― | ― | 平沼産業㈱ | 自動滴定装置 | TITRA-A16
01726 | 2017-04-20 | 19-01726 | 20-01726 | 21-01726 | ― | ― | ― | ― | ― | ― | 平沼産業㈱ | 水分測定装置 | AQ2200Aシリーズ(AQ-2200AS,AQ-2200AF,AQ-2200AE,AQS-22010AS,AQS-22010AF,AQS-22320AS,AQS-22320AF,AQL-22320AS,AQL-22320AF)
01727 | 2017-04-20 | ― | ― | ― | ― | ― | ― | ― | ― | ― | 平沼産業㈱ | 水分測定装置 | AQV-2250シリーズ(AQV-2250S,AQV-2250E,AQS-225010VS,AQS-225320VS,AQL-225320VS)
01728 | 2017-04-20 | ― | ― | ― | ― | ― | ― | ― | ― | ― | 平沼産業㈱ | 水分測定装置 | AQ-2250シリーズ（AQ-2250S,AQ-2250F,AQ-2250E,AQS-225010S,AQS-225010F,AQS-225320S,AQS-225320F,AQL-225320S,AQL-225320F）
01729 | 2017-04-20 | 19-01729 | 20-01729 | 21-01729 | ― | ― | ― | ― | ― | ― | 平沼産業㈱ | 水分測定装置 | AQV-2200Aシリーズ（AQV-2200AS,AQV-2200AE,AQS-22010AVS,AQS-22320AVS,AQL-22320AVS）
01730 | 2017-04-20 | 19-01730 | 20-01730 | 21-01730 | ― | ― | ― | ― | ― | ― | 平沼産業㈱ | 自動滴定装置 | COM-1700A
01731 | 2017-04-21 | 19-01731 | 20-01731 | 21-01731 | ― | ― | ― | ― | ― | ― | 日本インスツルメンツ㈱ | 加熱気化水銀測定装置 | MA-3000 リニューアル（ソフト・ハード修正、RoHS 対応）
01732 | 2017-04-21 | ― | ― | ― | ― | ― | ― | ― | ― | ― | 日本ポール㈱ | OCTET RED96 システム | 30-5048
01733 | 2017-04-21 | 19-01733 | 20-01733 | 21-01733 | 22-01733 | ― | ― | ― | ― | ― | 日本ベクトン・ディッキンソン㈱ | FACSMELODY セルソーター2 レーザー6 カラー 温度コントローラー付 | 661588
01734 | 2017-04-21 | 19-01734 | 20-01734 | 21-01734 | 22-01734 | ― | ― | ― | ― | ― | サーモフィッシャーサイエンティフィック㈱ | 液体クロマトグラフィー UltiMate 3000 SD with Chromeleon 7 | UltiMate 3000 SD RS with Chromeleon 7
01735 | 2017-04-24 | 19-01735 | 20-01735 | 21-01735 | 22-01735 | 23-01735 | ― | ― | ― | ― | ㈱アナリティクイエナ ジャパン | 全窒素・全炭素測定装置 | multi N/C UV HS
01736 | 2017-04-24 | 19-01736 | 20-01736 | 21-01736 | 22-01736 | 23-01736 | ― | ― | ― | ― | ㈱アナリティクイエナ ジャパン | 全窒素・全炭素測定装置 | multi N/C 2100S
01737 | 2017-04-24 | 19-01737 | 20-01737 | 21-01737 | 22-01737 | 23-01737 | ― | ― | ― | ― | ㈱アナリティクイエナ ジャパン | 全窒素・全炭素測定装置 | multi N/C pharmaUV
01738 | 2017-04-24 | 19-01738 | 20-01738 | 21-01738 | 22-01738 | 23-01738 | ― | ― | ― | ― | 日本電子㈱ | 走査電子顕微鏡 | JSM-IT500/A/LA/LV
01739 | 2017-04-25 | 19-01739 | 20-01739 | ― | ― | ― | ― | ― | ― | ― | アイデックスラボラトリーズ㈱ | スナップ自動記録装置 | IDEXX SNAP Pro
01740 | 2017-04-27 | ― | ― | ― | ― | ― | ― | ― | ― | ― | 日本分光㈱ | 積分球ユニット | ILF-835
01741 | 2017-04-27 | 19-01741 | 20-01741 | 21-01741 | 22-01741 | ― | ― | ― | ― | ― | 三谷商事㈱ | ウェハ検査システム2号機 | KPHZ1609-02
01742 | 2017-05-10 | 19-01742 | 20-01742 | ― | ― | ― | ― | ― | ― | ― | ネッパジーン㈱ | ジーンガン・システム 植物向け | GDS-80P
01743 | 2017-05-10 | 19-01743 | 20-01743 | 21-01743 | ― | ― | ― | ― | ― | ― | ㈱エービー・サイエックス | キャピラリー電気泳動装置 | P/ACE™MDQ plus
01744 | 2017-05-10 | 19-01744 | ― | ― | ― | ― | ― | ― | ― | ― | スペクトリス㈱マルバーン・パナリティカル事業部 | PANalytical オールインワンX線回折装置 | Empyrean（2013年製）
01745 | 2017-05-12 | 19-01745 | ― | ― | ― | ― | ― | ― | ― | ― | 三洋貿易㈱ | 液中分散安定性評価装置 | Turbiscan Tower
01746 | 2017-05-15 | 19-01746 | 20-01746 | ― | ― | ― | ― | ― | ― | ― | ジャパンマシナリー㈱ | 炭素・硫黄分析装置 | CS-800(2014年製)
01747 | 2017-05-16 | 19-01747 | 20-01747 | 21-01747 | 22-01747 | ― | ― | ― | ― | ― | サーモフィッシャーサイエンティフィック㈱ | 元素分析計 | FlashSmart
01748 | 2017-05-16 | 19-01748 | 20-01748 | 21-01748 | 22-01748 | ― | ― | ― | ― | ― | 京都電子工業㈱ | 迅速熱伝導率計 | QTM-710/QTM-700
01749 | 2017-05-18 | 19-01749 | 20-01749 | 21-01749 | 22-01749 | ― | ― | ― | ― | ― | ジャパンマシナリー㈱ | 固体発光分光分析装置 | GS1000-Ⅱ
01750 | 2017-05-19 | 19-01750 | 20-01750 | 21-01750 | ― | ― | ― | ― | ― | ― | ビーエルテック㈱ | 全自動前処理装置 | DEENA
01751 | 2017-05-22 | 19-01751 | 20-01751 | 21-01751 | 22-01751 | ― | ― | ― | ― | ― | ㈱ラウンドサイエンス | 栽培用ガスクロマトグラフシステム | AG-2
01752 | 2017-05-23 | ― | ― | ― | ― | ― | ― | ― | ― | ― | シスメックス㈱ | 多項目自動血球分析装置 XN-3000 | XN-3000
01753 | 2017-05-25 | 19-01753 | 20-01753 | 21-01753 | ― | ― | ― | ― | ― | ― | ㈱東陽テクニカ | 走査型電子顕微鏡 | EVO LS15 （2014年型）
01754 | 2017-05-25 | 19-01754 | 20-01754 | 21-01754 | 22-01754 | ― | ― | ― | ― | ― | ラボテック㈱ | NaCL/NaOH 分析計 | LSA-D200
01755 | 2017-05-25 | 19-01755 | 20-01755 | ― | ― | ― | ― | ― | ― | ― | ライフテクノロジーズジャパン㈱ | 細胞イメージアナライザー | CellInsight CX5 HCS Platform
01756 | 2017-05-26 | 19-01756 | ― | ― | ― | ― | ― | ― | ― | ― | 伊藤忠テクノソリューションズ㈱ | 携帯型ラマン分析装置 | TruScanRM ver2.5
01757 | 2017-05-29 | 19-01757 | 20-01757 | 21-01757 | 22-01757 | 23-01757 | ― | ― | ― | ― | 日本ベクトン・ディッキンソン㈱ | フローサイトメーター 2レーザー 6カラータイプ | 338960 （BD FACSCanto II フローサイトメーター BD FACSDiva ver 8.0.2 搭載モデル）
01758 | 2017-06-06 | 19-01758 | 20-01758 | 21-01758 | 22-01758 | ― | ― | ― | ― | ― | ㈱朝日ラボ交易 | 卓上型 NMR | Spinsolve SP60HFP
01759 | 2017-06-06 | 19-01759 | 20-01759 | 21-01759 | 22-01759 | ― | ― | ― | ― | ― | オックスフォード・インストゥルメンツ㈱ | エネルギー分散型X線分析装置 | AZtecOne
01760 | 2017-06-06 | 19-01760 | 20-01760 | 21-01760 | 22-01760 | ― | ― | ― | ― | ― | オックスフォード・インストゥルメンツ㈱ | エネルギー分散型X線分析装置 | AZtecOneGo
01761 | 2017-06-15 | 19-01761 | 20-01761 | ― | ― | ― | ― | ― | ― | ― | ホロジックジャパン㈱ | ThinPrep5000 プロセッサ AutoLoader | ASY-05528
01762 | 2017-06-20 | 19-01762 | 20-01762 | 21-01762 | ― | ― | ― | ― | ― | ― | ジャスコインタナショナル㈱ | 接触角・表面張力測定装置 | FTA1000Falcon
01763 | 2017-06-20 | 19-01763 | ― | ― | ― | ― | ― | ― | ― | ― | スペクトリス㈱マルバーン・パナリティカル事業部 | エネルギー分散型蛍光X線分析装置 | Epsilon1
01764 | 2017-06-21 | 19-01764 | 20-01764 | 21-01764 | 22-01764 | 23-01764 | ― | ― | ― | ― | 日本電子㈱ | 電界放出形走査電子顕微鏡 | JSM-7900F
01765 | 2017-06-21 | 19-01765 | 20-01765 | 21-01765 | 22-01765 | 23-01765 | ― | ― | ― | ― | 日本電子㈱ | クロスセクションポリッシャ | IB-19530CP
01766 | 2017-06-26 | ― | ― | ― | ― | ― | ― | ― | ― | ― | シスメックス㈱ | フローサイトメーター | CyFlow Cube6
01767 | 2017-06-30 | 17-01767 | 20-01767 | 21-01767 | 22-01767 | 23-01767 | ― | ― | ― | ― | 日本電子㈱ | 電子顕微鏡 | JEM-1400Flash
01768 | 2017-07-07 | ― | ― | ― | ― | ― | ― | ― | ― | ― | サクラファインテックジャパン㈱ | ティシュー・テック ポーラー ＤＭ | POLAR-DM
01769 | 2017-07-07 | 19-01769 | 20-01769 | 21-01769 | 22-01769 | ― | ― | ― | ― | ― | 東京貿易メディシス㈱ | 生化学自動分析装置 | ビオリス50i
01770 | 2017-07-07 | 19-01770 | 20-01770 | 21-01770 | 22-01770 | ― | ― | ― | ― | ― | ㈱アナテック・ヤナコ | 全シアン自動測定装置 | TCN-580
01771 | 2017-07-10 | 19-01771 | 20-01771 | 21-01771 | ― | ― | ― | ― | ― | ― | 西進商事㈱ | 蛍光X線分析(XRF)前処理用ガラスビード作製機 | Katanax X-600
01772 | 2017-07-18 | 19-01772 | 20-01772 | 21-01772 | 22-01772 | 23-01772 | ― | ― | ― | ― | ベックマン・コールター㈱【ダイアグノスティックス】 | 自動分析装置 BECKMAN COULTER AU5800 | AU5800
01773 | 2017-07-18 | 19-01773 | 20-01773 | 21-01773 | 22-01773 | 23-01773 | ― | ― | ― | ― | サーモフィッシャーサイエンティフィック㈱ | フーリエ変換赤外分光装置 | iS5 FT-IR (2017年モデル)
01774 | 2017-07-18 | ― | ― | ― | ― | ― | ― | ― | ― | ― | 日本ベクトン・ディッキンソン㈱ | Verse・ユニバーサルローダー | BD FACSVerse
01775 | 2017-07-18 | 19-01775 | 20-01775 | 21-01775 | 22-01775 | ― | ― | ― | ― | ― | 日本ベクトン・ディッキンソン㈱ | BD FACS Melody セルソーター3 レーザー9カラータイプ | 661762
01776 | 2017-08-08 | 19-01776 | 20-01776 | 21-01776 | 22-01776 | 23-01776 | ― | ― | ― | ― | ベックマン・コールター㈱【ダイアグノスティックス】 | 自動分析装置 BECKMAN COULTER DxC 700 AU | DxC 700 AU
01777 | 2017-08-09 | 19-01777 | 20-01777 | 21-01777 | 22-01777 | 23-01777 | ― | ― | ― | ― | ㈱リガク | X線分析装置 | SmartLab SE
01778 | 2017-08-15 | 19-01778 | 20-01778 | 21-01778 | 22-01778 | ― | ― | ― | ― | ― | ㈱島津製作所 | ポータブルNox-O2測定装置 | NOA-7100
01779 | 2017-08-15 | 19-01779 | 20-01779 | 21-01779 | 22-01779 | 23-01779 | ― | ― | ― | ― | 日本電子㈱ | 走査電子顕微鏡 | JSM-IT500HR/A/LA/LV
01780 | 2017-08-23 | 19-01780 | 20-01780 | 21-01780 | 22-01780 | 23-01780 | ― | ― | ― | ― | ㈱リガク | X線分析装置 | XL5
01781 | 2017-08-30 | 19-01781 | 20-01781 | 21-01781 | 22-01781 | ― | ― | ― | ― | ― | ㈱オーイーエス | 低価格コンパクトタイプ金属材料分析装置 | Belec OPTRON
01782 | 2017-08-30 | 19-01782 | 20-01782 | 21-01782 | 22-01782 | 23-01782 | ― | ― | ― | ― | 東亜ディーケーケー㈱ | 大気中窒素酸化物測定装置 | GLN-354D
01783 | 2017-08-30 | 19-01783 | 20-01783 | 21-01783 | ― | ― | ― | ― | ― | ― | 東亜ディーケーケー㈱ | 大気中SO₂・SPM測定装置 | GFS-327C
01784 | 2017-08-30 | 19-01784 | 20-01784 | 21-01784 | 22-01784 | 23-01784 | ― | ― | ― | ― | ㈱リガク | 携帯型後方散乱X線撮像装置 | HBI-120
01785 | 2017-09-22 | 19-01785 | 20-01785 | 21-01785 | 22-01785 | 23-01785 | ― | ― | ― | ― | 日本電子㈱ | ショットキー電界放出形走査電子顕微鏡 | JSM-7610FPlus
01786 | 2017-09-22 | 19-01786 | 20-01786 | 21-01786 | 22-01786 | 23-01786 | ― | ― | ― | ― | BMG LABTECH JAPAN ㈲ | SPECTROstar Nano V1.11 | 601-101-2 V1.11
01787 | 2017-10-03 | 19-01787 | ― | ― | ― | ― | ― | ― | ― | ― | 日本インスツルメンツ㈱ | 還元気化水銀測定装置 | RA-4300
01788 | 2017-10-04 | 19-01788 | 20-01788 | 21-01788 | 22-01788 | 23-01788 | ― | ― | ― | ― | キヤノンメディカルシステムズ㈱ | Accute RX | TBA-400FR
01789 | 2017-10-04 | 19-01789 | 20-01789 | 21-01789 | 22-01789 | 23-01789 | ― | ― | ― | ― | オルガノ㈱ | 純水装置 | ピュアライトPR-0015α-000
01790 | 2017-10-04 | 19-01790 | 20-01790 | 21-01790 | 22-01790 | 23-01790 | ― | ― | ― | ― | オルガノ㈱ | 超純水装置 | ピューリックFP0120α-UTO/-MTO/-MOO
01791 | 2017-10-04 | 19-01791 | 20-01791 | 21-01791 | 22-01791 | 23-01791 | ― | ― | ― | ― | オルガノ㈱ | 純水装置 | ピュアライトPR-0015α-X00/PR-0015α-XTO
01792 | 2017-10-05 | 19-01792 | 20-01792 | 21-01792 | 22-01792 | 23-01792 | ― | ― | ― | ― | ライフテクノロジーズジャパン㈱ | 遺伝子解析装置 | Seqtudioジェネティックアナライザ
01793 | 2017-10-05 | 19-01793 | 20-01793 | 21-01793 | 22-01793 | 23-01793 | ― | ― | ― | ― | ㈱日立ハイテクノロジーズ【科学】 | 日立イオンミリング装置（ArBlade5000システム） | ArBlade 5000
01794 | 2017-10-19 | 19-01794 | 20-01794 | 21-01794 | ― | ― | ― | ― | ― | ― | 日本ウォーターズ㈱ | 高速液体クロマトグラフ | e2695 セパレーションモジュール CHC（青）
01795 | 2017-10-19 | ― | ― | ― | ― | ― | ― | ― | ― | ― | ㈱島津製作所 | 高速液体クロマトグラフ用オートサンプラ | 2012年式 SIL-30AC
01797 | 2017-10-24 | 19-01797 | 20-01797 | 21-01797 | 22-01797 | 23-01797 | ― | ― | ― | ― | 日本電色工業㈱ | 分光色彩・ヘーズメーター | COH 7700
01798 | 2017-10-26 | 19-01798 | 20-01798 | 21-01798 | 22-01798 | 23-01798 | ― | ― | ― | ― | メディカテック㈱ | プレート凝集像自動読み取り装置 | APAS7000
01799 | 2017-11-01 | 19-01799 | 20-01799 | 21-01799 | 22-01799 | ― | ― | ― | ― | ― | 大塚電子㈱ | 顕微分光膜厚計 あるいは 顕微分光膜厚計 Optical Thickness Meter | OPTM-A1, OPTM-A2 あるいは OPTM-A3
01800 | 2017-11-09 | 19-01800 | 20-01800 | 21-01800 | 22-01800 | 23-01800 | ― | ― | ― | ― | ビーエルテック㈱ | 近赤外分析装置 | SpectraStar1400XT
01801 | 2017-11-09 | 19-01801 | 20-01801 | 21-01801 | 22-01801 | 23-01801 | ― | ― | ― | ― | ビーエルテック㈱ | 近赤外分析装置 | SpectraStar2600XT
01802 | 2017-11-09 | 19-01802 | 20-01802 | 21-01802 | 22-01802 | 23-01802 | ― | ― | ― | ― | ビーエルテック㈱ | 近赤外分析装置 | SpectraStar2600XT-R
01803 | 2017-11-09 | 19-01803 | 20-01803 | 21-01803 | 22-01803 | 23-01803 | ― | ― | ― | ― | ㈱日立ハイテクノロジーズ【科学】 | 走査電子顕微鏡(SEM) | TM4000
01804 | 2017-11-27 | 19-01804 | 20-01804 | 21-01804 | 22-01804 | 23-01804 | ― | ― | ― | ― | ㈱日立ハイテクノロジーズ【科学】 | 卓上顕微鏡 TM4000PLUS | TM4000Plus
01805 | 2017-11-16 | 19-01805 | 20-01805 | 21-01805 | 22-01805 | 23-01805 | ― | ― | ― | ― | 日本エフイー・アイ㈱ | キセノン型高分解能デュアルビーム | HeliosG4 PFIB
01806 | 2017-11-16 | 19-01806 | 20-01806 | 21-01806 | ― | ― | ― | ― | ― | ― | 日本インスツルメンツ㈱ | 加熱気化水銀測定装置 | MA-3000 リニューアル（ソフト・ハード修正、RoHS 対応）
01807 | 2017-11-17 | 19-01807 | 20-01807 | 21-01807 | 22-01807 | 23-01807 | ― | ― | ― | ― | フォス・ジャパン㈱ | 生乳用細菌数/体細胞数測定装置 | BacSomaticтм
01808 | 2017-11-17 | 19-01808 | 20-01808 | 21-01808 | 22-01808 | 23-01808 | ― | ― | ― | ― | ベックマン・コールター㈱【ダイアグノスティックス】 | 自動分析装置 BECKMAN COULTER AU5800 | AU5800(2017製)
01809 | 2017-11-17 | ― | ― | ― | ― | ― | ― | ― | ― | ― | 日本インスツルメンツ㈱ | 還元気化水銀測定装置 | RA-4500
01810 | 2017-11-24 | 19-01810 | 20-01810 | 21-01810 | 22-01810 | 23-01810 | ― | ― | ― | ― | ㈱テクノエックス | 蛍光X線SUSパイプ自動分析装置 | FD-01-SUS
01811 | 2017-11-24 | 19-01811 | 20-01811 | ― | ― | ― | ― | ― | ― | ― | ライフテクノロジーズジャパン㈱ | フローサイトメーター | Attune NxT Acoustic Focusing Cytometer
01812 | 2017-11-24 | 19-01812 | 20-01812 | 21-01812 | 22-01812 | 23-01812 | ― | ― | ― | ― | ブルカージャパン㈱【ダルトニクス】 | MALDI バイオタイパー | MALDIバイオタイパーIVD:品番8605089(2017年)
01813 | 2017-11-24 | 19-01813 | 20-01813 | 21-01813 | 22-01813 | 23-01813 | ― | ― | ― | ― | ㈱エイアンドティー | 全自動糖分析装置 | GA09Ⅱ
01814 | 2017-11-27 | 19-01814 | 20-01814 | 21-01814 | ― | ― | ― | ― | ― | ― | サーモフィッシャーサイエンティフィック㈱ | 前処理装置 | KingFisher Duo Prime
01815 | 2017-11-27 | 19-01815 | 20-01815 | 21-01815 | 22-01815 | ― | ― | ― | ― | ― | GEヘルスケア・ジャパン㈱ | Amersham Typhoon scanner | Amersham Typhoon scanner RGB
01816 | 2017-11-27 | 19-01816 | ― | ― | ― | ― | ― | ― | ― | ― | ブルカージャパン㈱【バイオスピン】 | 卓上型ESR装置 | e-scanM
01817 | 2017-11-27 | 19-01817 | 20-01817 | 21-01817 | 22-01817 | ― | ― | ― | ― | ― | ㈱エイアンドティー | 全自動電解質分析装置EA09 | EA09
01818 | 2017-11-27 | 19-01818 | 20-01818 | 21-01818 | 22-01818 | 23-01818 | ― | ― | ― | ― | シスメックス㈱ | 多項目自動血球分析装置 | XN-9100
01819 | 2017-11-30 | 19-01819 | 20-01819 | 21-01819 | 22-01819 | ― | ― | ― | ― | ― | ITWジャパン㈱ | 加熱加圧式自動埋込機 シンプリメット4000 | シンプリメット 4000
01820 | 2017-11-30 | 19-01820 | 20-01820 | 21-01820 | 22-01820 | 23-01820 | ― | ― | ― | ― | ㈱パーキンエルマージャパン | ICP発光分光分析装置 | Avio500
01821 | 2017-12-01 | 19-01821 | 20-01821 | 21-01821 | ― | ― | ― | ― | ― | ― | サーモフィッシャーサイエンティフィック㈱ | 前処理装置 | BeadMill 4
01822 | 2017-12-06 | 19-01822 | 20-01822 | 21-01822 | 22-01822 | ― | ― | ― | ― | ― | シスメックス㈱ | 多項目自動血球分析装置 | XN-330
01823 | 2017-12-11 | 19-01823 | 20-01823 | 21-01823 | 22-01823 | 23-01823 | ― | ― | ― | ― | 協和メデックス㈱ | 糖尿病検査項目自動分析装置 | DM-JACK Ex Versionl.76
01824 | 2017-12-11 | 19-01824 | 20-01824 | 21-01824 | 22-01824 | 23-01824 | ― | ― | ― | ― | ㈱島津製作所 | 分析天びん | AP225WD
01825 | 2017-12-11 | 19-01825 | 20-01825 | 21-01825 | 22-01825 | 23-01825 | ― | ― | ― | ― | ㈱リガク | X線分析装置 | ZSX Primus400
01826 | 2017-12-13 | 19-01826 | 20-01826 | 21-01826 | 22-01826 | ― | ― | ― | ― | ― | 日本電子㈱ | 臨床検査情報処理システム | JCS-60L
01827 | 2017-12-13 | 19-01827 | 20-01827 | 21-01827 | 22-01827 | 23-01827 | ― | ― | ― | ― | マイルストーンゼネラル㈱ | 連続流れ分析装置 | San++ModelJ SA5000
01828 | 2017-12-14 | 19-01828 | 20-01828 | 21-01828 | 22-01828 | 23-01828 | ― | ― | ― | ― | 日本電子㈱ | 検体ラックハンドラ | CA-RM300 I型
01829 | 2017-12-18 | 19-01829 | 20-01829 | 21-01829 | 22-01829 | ― | ― | ― | ― | ― | 日本ベクトン・ディッキンソン㈱ | BD Accuri C6 Plus フローサイトメーター | 661311
01830 | 2017-12-20 | 19-01830 | 20-01830 | 21-01830 | 22-01830 | ― | ― | ― | ― | ― | シーメンスヘルスケア・ダイアグノスティクス㈱ | 検体搬送処理システム | Aptio オートメーション 一式
01831 | 2017-12-26 | 19-01831 | 20-01831 | 21-01831 | 22-01831 | 23-01831 | ― | ― | ― | ― | ㈱パーキンエルマージャパン | マルチモードマイクロプレートリーダー | Nivo F
01832 | 2017-12-26 | 19-01832 | 20-01832 | 21-01832 | 22-01832 | 23-01832 | ― | ― | ― | ― | ㈱パーキンエルマージャパン | マルチモードマイクロプレートリーダー | Nivo S
01833 | 2017-12-26 | 19-01833 | 20-01833 | 21-01833 | 22-01833 | 23-01833 | ― | ― | ― | ― | ㈱パーキンエルマージャパン | マルチモードマイクロプレートリーダー | Nivo 5S
01834 | 2017-12-26 | 19-01834 | 20-01834 | 21-01834 | 22-01834 | 23-01834 | ― | ― | ― | ― | ㈱パーキンエルマージャパン | マルチモードマイクロプレートリーダー | Nivo 5F
01835 | 2017-12-26 | 19-01835 | 20-01835 | 21-01835 | 22-01835 | ― | ― | ― | ― | ― | ㈱パーキンエルマージャパン | ポータブル型軽量ガスクロマトグラフ質量分析計 | Torion T-9
01836 | 2018-01-09 | 19-01836 | 20-01836 | ― | ― | ― | ― | ― | ― | ― | 栄研化学㈱ | 微生物感受性分析装置 | DPS192iX
01837 | 2018-01-09 | 19-01837 | 20-01837 | 21-01837 | 22-01837 | 23-01837 | ― | ― | ― | ― | 栄研化学㈱ | 192プレート用菌液分注装置 | イノキュレータースマート192
01838 | 2018-01-11 | 19-01838 | 20-01838 | 21-01838 | 22-01838 | ― | ― | ― | ― | ― | ㈱リガク | X線分析装置 | Simu1tix 15
01839 | 2018-01-11 | 19-01839 | 20-01839 | 21-01839 | 22-01839 | 23-01839 | ― | ― | ― | ― | ㈱パーキンエルマージャパン | ガスクロマトグラフ | Clarus 590 GC/690 GC
01840 | 2018-01-11 | 19-01840 | 20-01840 | 21-01840 | 22-01840 | 23-01840 | ― | ― | ― | ― | ㈱島津製作所 | フーリエ変換赤外分光光度計 | IRSpirit
01841 | 2018-01-11 | 19-01841 | 20-01841 | 21-01841 | 22-01841 | 23-01841 | ― | ― | ― | ― | ㈱島津製作所 | 液体クロマトグラフ | i-Series Plus
01842 | 2018-01-11 | 19-01842 | 20-01842 | 21-01842 | 22-01842 | 23-01842 | ― | ― | ― | ― | ㈱島津製作所 | エネルギー分散型蛍光X線分析装置 | EDX-8100
01843 | 2018-01-16 | 19-01843 | 20-01843 | 21-01843 | ― | ― | ― | ― | ― | ― | アメテック㈱ | コンパクト型卓上蛍光X線分析装置 | SPECTROSCOUT
01844 | 2018-01-17 | 19-01844 | 20-01844 | 21-01844 | ― | ― | ― | ― | ― | ― | オーソ・クリニカル・ダイアグノスティックス㈱ | 全自動生化学測定システム | ビストロス 350PLUS
01845 | 2018-01-26 | 19-01845 | 20-01845 | 21-01845 | 22-01845 | 23-01845 | ― | ― | ― | ― | 日本電色工業㈱ | 分光色彩・濁度同時測定器 | TZ 7700
01846 | 2018-01-26 | 19-01846 | 20-01846 | 21-01846 | 22-01846 | 23-01846 | ― | ― | ― | ― | 日本電色工業㈱ | 分光式石油製品色試験器 | OME 7700
01847 | 2018-01-26 | 19-01847 | 20-01847 | ― | ― | ― | ― | ― | ― | ― | 日本電色工業㈱ | ハンディ型色彩・濁度計 | NR-12B
01848 | 2018-01-26 | 19-01848 | 20-01848 | 21-01848 | ― | ― | ― | ― | ― | ― | フォス・ジャパン㈱ | FT-IR 乳成分測定装置 | MilkoScan TM Mars
01849 | 2018-02-02 | 19-01849 | 20-01849 | 21-01849 | 22-01849 | 23-01849 | ― | ― | ― | ― | アジレント・テクノロジー㈱ | 7697A ヘッドスペースサンプラ | G4556A, G4557A のいずれかの型式(2017年製)
01850 | 2018-02-08 | 19-01850 | 20-01850 | 21-01850 | 22-01850 | 23-01850 | ― | ― | ― | ― | アジレント・テクノロジー㈱ | Cary 60 UV-Vis | G6860A, G6860AAのいずれかの型式（2017年製）
01851 | 2018-02-20 | 19-01851 | 20-01851 | 21-01851 | 22-01851 | 23-01851 | ― | ― | ― | ― | ㈱島津製作所 | ガスクロマトグラフ | Nexis GC-2030
01852 | 2018-02-20 | 19-01852 | 20-01852 | 21-01852 | ― | ― | ― | ― | ― | ― | エーエムアール㈱ | PAL-RTC | PAL-RTC
01853 | 2018-02-21 | 19-01853 | 20-01853 | 21-01853 | 22-01853 | 23-01853 | ― | ― | ― | ― | アジレント・テクノロジー㈱ | Agilent 1260 Infinity 分析スケールフラクションコレクタ | G1364F
01854 | 2018-02-21 | 19-01854 | 20-01854 | 21-01854 | ― | ― | ― | ― | ― | ― | ジャスコインタナショナル㈱ | 高温炉 | HTCT 08/15 C450
01855 | 2018-02-21 | 19-01855 | 20-01855 | 21-01855 | 22-01855 | ― | ― | ― | ― | ― | レニショー㈱ | RA802 製薬用分析装置 | RA802
01856 | 2018-02-21 | 19-01856 | 20-01856 | 21-01856 | ― | ― | ― | ― | ― | ― | ジャパンマシナリー㈱ | 自動検出崩壊試験器 | ZT722
01857 | 2018-03-05 | ― | ― | ― | ― | ― | ― | ― | ― | ― | ㈱日立ハイテクノロジーズ | 生化学自動分析装置 | 日立自動分析装置 LABOSPECT 006
01858 | 2018-03-05 | 19-01858 | 20-01858 | 21-01858 | ― | ― | ― | ― | ― | ― | ㈱日立ハイテクノロジーズ | 生化学自動分析装置 | 7180形 日立自動分析装置
01859 | 2018-03-07 | 19-01859 | 20-01859 | 21-01859 | 22-01859 | 23-01859 | ― | ― | ― | ― | サーモフィッシャーサイエンティフィック㈱ | フーリエ変換赤外分光装置 | iS10 FT-IR（2017年モデル）
01860 | 2018-03-07 | 19-01860 | ― | ― | ― | ― | ― | ― | ― | ― | ㈱サーマプレシジョン | 硫酸銅めっき光沢剤分析装置 | QL-5EZM
01861 | 2018-03-09 | 19-01861 | 20-01861 | 21-01861 | 22-01861 | 23-01861 | ― | ― | ― | ― | アジレント・テクノロジー㈱ | 7693A オートサンプラ | G4513A,G4514A,G4520Aのいずれかの型式
01862 | 2018-03-13 | 19-01862 | 20-01862 | 21-01862 | 22-01862 | 23-01862 | ― | ― | ― | ― | ㈱島津製作所 | フーリエ変換赤外分光光度計 | IRSpirit
01864 | 2018-03-22 | 19-01864 | 20-01864 | 21-01864 | 22-01864 | ― | ― | ― | ― | ― | 日本ビュッヒ㈱ | Rotavapor | R-220 Pro
01865 | 2018-03-26 | 19-01865 | 20-01865 | ― | ― | ― | ― | ― | ― | ― | ホロジックジャパン㈱ | ThinPrep5000 プロセッサ | 71362-001
01866 | 2018-03-29 | 19-01866 | 20-01866 | 21-01866 | 22-01866 | ― | ― | ― | ― | ― | アジレント・テクノロジー㈱ | 7100キャピラリ電気泳動システム | G7100A,G7100のいずれかの型式（2016年製）
01867 | 2018-03-29 | 19-01867 | 20-01867 | 21-01867 | 22-01867 | ― | ― | ― | ― | ― | レニショー㈱ | inVia Qontor共焦点ラマンマイクロスコープ | inVia Qontor
01868 | 2018-04-03 | 19-01868 | 20-01868 | 21-01868 | 22-01868 | ― | ― | ― | ― | ― | アジレント・テクノロジー㈱ | Intuvo 9000 ガスクロマトグラフ | G3950A,G3952A,G3953Aのいずれかの型式
01869 | 2018-04-03 | 19-01869 | 20-01869 | 21-01869 | 22-01869 | ― | ― | ― | ― | ― | アジレント・テクノロジー㈱ | 7820A ガスクロマトグラフ | G4350A,G4350B,G4350Jのいずれかの型式（2016年製）
01870 | 2018-04-03 | 19-01870 | ― | ― | ― | ― | ― | ― | ― | ― | 日本ベクトン・ディッキンソン㈱ | BD LSRFortessa X-20 フローサイトメーター3レーザー12カラータイプ | 65741213
01871 | 2018-04-03 | 19-01871 | 20-01871 | 21-01871 | 22-01871 | 23-01871 | ― | ― | ― | ― | ㈱ジェイ・サイエンス・ラボ | 低温灰化装置 | JPA301
01872 | 2018-04-03 | 19-01872 | 20-01872 | 21-01872 | 22-01872 | 23-01872 | ― | ― | ― | ― | ㈱堀場製作所 | 自動血球計数CRP測定装置 | Yumizen H630 CRP
01873 | 2018-04-03 | 19-01873 | 20-01873 | 21-01873 | 22-01873 | 23-01873 | 24-01873 | ― | ― | ― | 日本分光㈱ | 紫外可視吸光度検出器 | UV-4570
01874 | 2018-04-03 | 19-01874 | 20-01874 | 21-01874 | 22-01874 | 23-01874 | 24-01874 | ― | ― | ― | 日本分光㈱ | オートサンプラ― | AS-4550
01875 | 2018-04-03 | 19-01875 | 20-01875 | 21-01875 | 22-01875 | 23-01875 | 24-01875 | ― | ― | ― | 日本分光㈱ | HPLCポンプ | PU-4580
01876 | 2018-04-03 | 19-01876 | 20-01876 | ― | ― | ― | ― | ― | ― | ― | 三洋貿易㈱ | ハンディ接触角計/表面自由エネルギー測定装置MSA | MSA
01877 | 2018-04-03 | 19-01877 | 20-01877 | 21-01877 | 22-01877 | ― | ― | ― | ― | ― | 三洋貿易㈱ | 卓上型スパーク発光分光装置 | Foundry Master Smart
01878 | 2018-04-13 | 19-01878 | 20-01878 | 21-01878 | 22-01878 | 23-01878 | 24-01878 | ― | ― | ― | 京都電子工業㈱ | ハイブリッドカールフィッシャー水分計 | MKH-710
01879 | 2018-04-18 | 19-01879 | 20-01879 | 21-01879 | 22-01879 | 23-01879 | 24-01879 | ― | ― | ― | 日本電子㈱ | 走査電子顕微鏡 | JSM-IT200/A/LA/LV
01880 | 2018-04-23 | 19-01880 | 20-01880 | 21-01880 | 22-01880 | ― | ― | ― | ― | ― | 日本電色工業㈱ | ポータブル水質計 | WA-2M
01881 | 2018-04-23 | 19-01881 | 20-01881 | 21-01881 | 22-01881 | ― | ― | ― | ― | ― | 日本電色工業㈱ | ポータブル濁度・色度計 | WA-2
01882 | 2018-04-24 | 19-01882 | 20-01882 | 21-01882 | ― | ― | ― | ― | ― | ― | 昭光サイエンス㈱ | UHPLC 多角度光散乱検出器 | μDAWN
01883 | 2018-05-07 | 19-01883 | 20-01883 | 21-01883 | 22-01883 | ― | ― | ― | ― | ― | 日本分光㈱ | 分光蛍光光度計 | FP-8200iRM（2016年モデル）
01884 | 2018-05-07 | 19-01884 | 20-01884 | 21-01884 | 22-01884 | ― | ― | ― | ― | ― | 日本分光㈱ | 分光蛍光光度計 | FP-8300iRM（2016年モデル）
01885 | 2018-05-15 | 19-01885 | 20-01885 | 21-01885 | 22-01885 | 23-01885 | ― | ― | ― | ― | 日本バリデーション・テクノロジーズ㈱ | 溶出試験機 | model2500 (FW ver.2.06)
01886 | 2018-05-16 | 19-01886 | 20-01886 | 21-01886 | 22-01886 | 23-01886 | ― | ― | ― | ― | メルク㈱ | 超純水製造装置 | Milli-Q IQ 7000
01887 | 2018-05-16 | 19-01887 | 20-01887 | 21-01887 | 22-01887 | 23-01887 | ― | ― | ― | ― | アジレント・テクノロジー㈱ | Cary 4000/5000/6000i/7000UMS UV-Vis | G9824AA,G9825AA,G9826AA,G6873AA,G9824A,G9825A,G9826A,G6873A(2017年製)
01888 | 2018-05-16 | 19-01888 | 20-01888 | 21-01888 | 22-01888 | 23-01888 | ― | ― | ― | ― | アジレント・テクノロジー㈱ | Cary100/300 UV-Vis | G9820AA,G9821AA,G9822AA,G9823AA(2017年
01889 | 2018-05-18 | 19-01889 | 20-01889 | 21-01889 | 22-01889 | 23-01889 | ― | ― | ― | ― | ㈱リガク | X線分析ソフトウェア | SmartLab Studio II (PowderXRD)
01890 | 2018-05-21 | 19-01890 | 20-01890 | 21-01890 | 22-01890 | 23-01890 | 24-01890 | ― | ― | ― | ㈱島津製作所 | 紫外可視分光光度計 | UV-1900
01891 | 2018-05-24 | ― | ― | ― | ― | ― | ― | ― | ― | ― | NETZSCH Japan ㈱ | 熱機械分析装置 | TMA4200SA
01892 | 2018-05-28 | 19-01892 | 20-01892 | 21-01892 | ― | ― | ― | ― | ― | ― | ベックマン・コールター㈱【ライフサイエンス】 | フローサイトメーター | CytoFLEX S
01893 | 2018-06-05 | 19-01893 | 20-01893 | 21-01893 | 22-01893 | ― | ― | ― | ― | ― | アメテック㈱ | 微小部蛍光X線分析装置 | SPECTRO MIDEX MID04
01894 | 2018-06-07 | 19-01894 | 20-01894 | ― | ― | ― | ― | ― | ― | ― | プロメガ㈱ | 自動核酸精製装置 | Maxwell RSC Instrument
01895 | 2018-06-07 | 19-01895 | 20-01895 | 21-01895 | 22-01895 | 23-01895 | ― | ― | ― | ― | プロメガ㈱ | 自動核酸精製装置 | Maxwell RSC 48 Instrument
01896 | 2018-06-11 | 19-01896 | 20-01896 | 21-01896 | 22-01896 | 23-01896 | 24-01896 | ― | ― | ― | ライフテクノロジーズジャパン㈱ | Ion Gene Studio S5 システム チップ作製自動化システム付 | GS-001C
01897 | 2018-06-26 | 19-01897 | 20-01897 | 21-01897 | 22-01897 | 23-01897 | ― | ― | ― | ― | サーモフィッシャーサイエンティフィック㈱ | フーリエ変換顕微赤外分光装置 | iN5 FT-IR
01898 | 2018-06-27 | 19-01898 | 20-01898 | 21-01898 | 22-01898 | ― | ― | ― | ― | ― | アジレント・テクノロジー㈱ | 1260 Infinity II マルチカラムサーモスタット | G7116A
01899 | 2018-07-03 | 19-01899 | 20-01899 | 21-01899 | 22-01899 | 23-01899 | 24-01899 | ― | ― | ― | 富士フイルム㈱ | 生化学自動分析装置 | 富士ドライケム（NX700,NX700i）
01900 | 2018-07-03 | ― | ― | ― | ― | ― | ― | ― | ― | ― | ライフテクノロジーズジャパン㈱ | 超微量分光光度計 | NanoDrop Lite
01901 | 2018-07-04 | 19-01901 | 20-01901 | 21-01901 | ― | ― | ― | ― | ― | ― | アジレント・テクノロジー㈱ | SureScan マイクロアレイスキャナシステム | G4900DA（2015年製）
01902 | 2018-07-04 | 19-01902 | 20-01902 | 21-01902 | 22-01902 | 23-01902 | ― | ― | ― | ― | ㈱日立ハイテクノロジーズ【医用】 | ディスクリート方式臨床化学自動分析装置 | 日立自動分析装置3500
01903 | 2018-07-10 | 19-01903 | 20-01903 | 21-01903 | 22-01903 | 23-01903 | 24-01903 | ― | ― | ― | ジーエルサイエンス㈱ | パージ・トラップ濃縮導入装置 | PT7000
01904 | 2018-07-23 | 19-01904 | 20-01904 | 21-01904 | 22-01904 | 23-01904 | 24-01904 | ― | ― | ― | ハルツォク・ジャパン㈱ | 精密切断機 ミクラカット202 | MICRACUT 202
01905 | 2018-07-31 | 19-01905 | ― | ― | ― | ― | ― | ― | ― | ― | マイクロ化学技研㈱ | 精密空圧ポンプ（2000mbar）一式 | MFCS-EZ 4ch（2000mbar）
01906 | 2018-08-01 | 19-01906 | 20-01906 | 21-01906 | ― | ― | ― | ― | ― | ― | NETZSCH Japan ㈱ | 熱膨張計 | DIL 402 Expedis Classic
01907 | 2018-08-01 | 19-01907 | 20-01907 | 21-01907 | 22-01907 | ― | ― | ― | ― | ― | ㈱日立ハイテクサイエンス | 蛍光X線分析装置 | SPECTRO XEPOS XEPO5
01908 | 2018-08-06 | 19-01908 | 20-01908 | 21-01908 | 22-01908 | 23-01908 | ― | ― | ― | ― | ジーエルサイエンス㈱ | HandyTD | TD265
01909 | 2018-08-09 | 19-01909 | 20-01909 | 21-01909 | 22-01909 | ― | ― | ― | ― | ― | アジレント・テクノロジー㈱ | TD100-xr | G8127A,G8128Aのいずれかの型式
01910 | 2018-08-13 | 19-01910 | 20-01910 | 21-01910 | 22-01910 | 23-01910 | ― | ― | ― | ― | ライフテクノロジーズジャパン㈱ | 化学発光・蛍光撮影装置 | iBright Imaging System
01911 | 2018-08-13 | 19-01911 | 20-01911 | 21-01911 | 22-01911 | 23-01911 | 24-01911 | ― | ― | ― | 日本電子㈱ | ガスクロマトグラフ三連四重極質量分析計 | JMS-TQ4000GC
01912 | 2018-08-13 | 19-01912 | ― | ― | ― | ― | ― | ― | ― | ― | ㈱スクラム | 紫外・可視分光光度計 | DS-11+
01913 | 2018-08-14 | 19-01913 | 20-01913 | 21-01913 | 22-01913 | 23-01913 | 24-01913 | ― | ― | ― | オルガノ㈱ | 超純水装置 | ピューリック UP-0090-TMO/TUO/OUO/OMO
01914 | 2018-08-20 | 19-01914 | 20-01914 | 21-01914 | 22-01914 | 23-01914 | 24-01914 | ― | ― | ― | エーエムアール㈱ | 遠心機 (CTC社製) | PAL3-Centrifuge-2mL
01915 | 2018-08-22 | 19-01915 | 20-01915 | 21-01915 | ― | ― | ― | ― | ― | ― | ブルカージャパン㈱【ダルトニクス事業部】 | MALDI バイオタイパー smart | MALDI バイオタイパー smart
01916 | 2018-08-24 | 19-01916 | 20-01916 | 21-01916 | 22-01916 | 23-01916 | ― | ― | ― | ― | 昭光サイエンス㈱ | 多角度光散乱検出器 | DAWN HELEOS Ⅱ8+
01917 | 2018-08-24 | 19-01917 | 20-01917 | 21-01917 | 22-01917 | 23-01917 | ― | ― | ― | ― | ブルカージャパン【X線事業部】 | 波長分散型蛍光 X線分析装置 | S8 TIGER Series 2
01918 | 2018-08-24 | 19-01918 | 20-01918 | ― | ― | ― | ― | ― | ― | ― | ㈱アナリティクイエナ ジャパン | 原子吸光分析装置 | novAA400 P,PF,PGのいずれか
01919 | 2018-08-27 | 19-01919 | ― | ― | ― | ― | ― | ― | ― | ― | ブルカージャパン㈱【ダルトニクス事業部】 | 質量分析計 compactシステム | compact
01920 | 2018-08-27 | 19-01920 | ― | ― | ― | ― | ― | ― | ― | ― | ジャスコインタナショナル㈱ | 卓上走査型電子顕微鏡 | Pro
01921 | 2018-08-30 | 19-01921 | 20-01921 | 21-01921 | 22-01921 | 23-01921 | ― | ― | ― | ― | ㈱堀場製作所 | 自動血球計数装置 | Microsemi LC-710
01922 | 2018-08-31 | 19-01922 | 20-01922 | 21-01922 | 22-01922 | 23-01922 | 24-01922 | ― | ― | ― | イルミナ㈱ | iSeq 100システム | 20021532
01923 | 2018-08-31 | 19-01923 | ― | ― | ― | ― | ― | ― | ― | ― | ジャスコインタナショナル㈱ | 卓上走査型電子顕微鏡 | Pure
01924 | 2018-09-03 | 19-01924 | 20-01924 | 21-01924 | 22-01924 | 23-01924 | ― | ― | ― | ― | ㈱堀場製作所 | 自動血球計数CRP装置 | Microsemi LC-787CRP
01925 | 2018-09-10 | 19-01925 | 20-01925 | 21-01925 | 22-01925 | ― | ― | ― | ― | ― | 日本ポール㈱ | リアルタイムPCR（ジーンディスク） | EGDCV3A
01926 | 2018-09-10 | 19-01926 | 20-01926 | 21-01926 | ― | ― | ― | ― | ― | ― | アジレント・テクノロジー㈱ | OpenLAB CDS (2.x) | M8410AA,M8411AA,M8413AA,M8414AA,M8415AA,M8416AA,M8417AA,M8418AA,M8420AA,M8421AA,M8431AA,M8432AA,M8440AA,M8450AA,M8461AAのいずれかの型式(2015年度製）
01927 | 2018-09-10 | 19-01927 | 20-01927 | ― | ― | ― | ― | ― | ― | ― | ライフテクノロジーズジャパン㈱ | 自動セルカウンター | Countess II FL Automated Cell Counter(AMQAF1000)
01928 | 2018-09-10 | 19-01928 | 20-01928 | 21-01928 | 22-01928 | 23-01928 | 24-01928 | ― | ― | ― | 日本電子㈱ | 収束イオンビーム加工観察装置 | JIB-4000PLUS
01929 | 2018-09-10 | 19-01929 | 20-01929 | 21-01929 | 22-01929 | 23-01929 | 24-01929 | ― | ― | ― | ハルツォク・ジャパン㈱ | 研磨機 フォーシポル102及び試料回転機フォーシマット52 | FORCIPOL102+FORCIMAT52
01930 | 2018-09-19 | 19-01930 | 20-01930 | 21-01930 | 22-01930 | 23-01930 | ― | ― | ― | ― | アークレイ㈱ | グリコヘモグロビン分析装置 | アダムスA1c HA-8190V
01931 | 2018-09-19 | 19-01931 | 20-01931 | 21-01931 | 22-01931 | 23-01931 | ― | ― | ― | ― | アークレイ㈱ | 全自動尿分析装置 | オーションマックス AX-4061
01932 | 2018-09-19 | 19-01932 | 20-01932 | 21-01932 | 22-01932 | 23-01932 | ― | ― | ― | ― | ブルカー・ジャパン㈱ナノ分析事業部 | X線分析装置 | Quantax75
01933 | 2018-09-19 | 19-01933 | 20-01933 | 21-01933 | ― | ― | ― | ― | ― | ― | アークレイ㈱ | グリコヘモグロビン分析装置 | アダムA1c HA-8182
01934 | 2018-09-19 | 19-01934 | 20-01934 | 21-01934 | 22-01934 | 23-01934 | ― | ― | ― | ― | ㈱島津製作所 | サーマルソープションシステム | TD-30
01935 | 2018-09-19 | 19-01935 | 20-01935 | 21-01935 | 22-01935 | 23-01935 | ― | ― | ― | ― | ㈱島津製作所 | サーマルソープションシステム | TD-30R
01936 | 2018-09-19 | 19-01936 | 20-01936 | 21-01936 | 22-01936 | 23-01936 | 24-01936 | ― | ― | ― | ㈱島津製作所 | 島津発光分析装置 | PDA-8000 特型
01937 | 2018-09-25 | 19-01937 | 20-01937 | 21-01937 | 22-01937 | 23-01937 | 24-01937 | ― | ― | ― | 三洋貿易㈱ | 回転式キセノンウェザーメーター | Q-SUN Xe-2-HBS
01938 | 2018-09-25 | ― | ― | ― | ― | ― | ― | ― | ― | ― | 三洋貿易㈱ | 回転式キセノンウェザーメーター | Q-SUN Xe2-2-H
01939 | 2018-09-25 | ― | ― | ― | ― | ― | ― | ― | ― | ― | 三洋貿易㈱ | 回転式キセノンウェザーメーター | Q-SUN Xe2-2-HS
01940 | 2018-09-25 | 19-01940 | 20-01940 | 21-01940 | 22-01940 | 23-01940 | ― | ― | ― | ― | アークレイ㈱ | 全自動便尿分析装置 | オーションマルチ AA01
01941 | 2018-09-28 | 19-01941 | 20-01941 | ― | ― | ― | ― | ― | ― | ― | ㈱共立理化学研究所 | 流れ分析装置 アンモニウム態窒素 | FIA-NH4
01942 | 2018-09-28 | 19-01942 | 20-01942 | ― | ― | ― | ― | ― | ― | ― | ㈱共立理化学研究所 | 流れ分析装置 シアン | FIA-CN
01943 | 2018-09-28 | 19-01943 | 20-01943 | ― | ― | ― | ― | ― | ― | ― | ㈱共立理化学研究所 | 流れ分析装置 ふっ素 | FIA-F
01944 | 2018-09-28 | 19-01944 | 20-01944 | ― | ― | ― | ― | ― | ― | ― | ㈱共立理化学研究所 | 流れ分析装置 亜硝酸態窒素/硝酸態窒素 | FIA-N02-N03
01945 | 2018-09-28 | 19-01945 | 20-01945 | ― | ― | ― | ― | ― | ― | ― | ㈱共立理化学研究所 | 流れ分析装置 りん酸態りん | FIA-P04
01946 | 2018-09-28 | 19-01946 | 20-01946 | ― | ― | ― | ― | ― | ― | ― | ㈱島津製作所 | X線回析装置用ワイドレンジ高速検出器 | OneSight (FD-1002)
01947 | 2018-10-09 | 19-01947 | 20-01947 | 21-01947 | 22-01947 | 23-01947 | 24-01947 | ― | ― | ― | 日本電子㈱ | エネルギー分散形X線分析装置 | JED-2300
01948 | 2018-10-09 | 19-01948 | 20-01948 | 21-01948 | 22-01948 | 23-01948 | ― | ― | ― | ― | ㈱三菱ケミカルアナリテック | オートサンプルチェンジャー | ASC-270LS
01949 | 2018-10-09 | 19-01949 | 20-01949 | 21-01949 | 22-01949 | 23-01949 | ― | ― | ― | ― | ㈱三菱ケミカルアナリテック | カールフィッシャー水分計 | CA-310
01950 | 2018-10-09 | 19-01950 | 20-01950 | 21-01950 | 22-01950 | ― | ― | ― | ― | ― | ITWジャパン㈱ | 精密切断機 アイソメットハイスピードプロ | 11-2700
01951 | 2018-10-16 | 19-01951 | 20-01951 | 21-01951 | 22-01951 | 23-01951 | 24-01951 | ― | ― | ― | 大塚電子㈱ | 多検体ナノ粒子径測定システム | nanoSAQLA
01952 | 2018-10-18 | 19-01952 | 20-01952 | 21-01952 | 22-01952 | 23-01952 | 24-01952 | ― | ― | ― | ㈱日本ローパー | 電子顕微鏡用 試料作製装置 | Mode1955.AH Solarus II System
01953 | 2018-10-29 | 19-01953 | 20-01953 | 21-01953 | 22-01953 | 23-01953 | ― | ― | ― | ― | ㈱三菱ケミカルアナリテック | 外部液セレクター | ES-211
01954 | 2018-10-29 | 19-01954 | 20-01954 | 21-01954 | 22-01954 | 23-01954 | ― | ― | ― | ― | ジャパンマシナリー㈱ | 固体発光分光分析装置 | QSG750-Ⅱ
01955 | 2018-11-06 | 19-01955 | 20-01955 | 21-01955 | 22-01955 | 23-01955 | 24-01955 | ― | ― | ― | ㈱リガク | X線分析装置 | SmartLab(SmartLab Studio II PowderXRD)
01956 | 2018-11-06 | 19-01956 | 20-01956 | 21-01956 | 22-01956 | 23-01956 | 24-01956 | ― | ― | ― | アークレイ㈱ | 尿中有害金属自動分析装置 | LB-5410
01957 | 2018-11-07 | 19-01957 | 20-01957 | 21-01957 | 22-01957 | 23-01957 | 24-01957 | ― | ― | ― | 東ソー㈱ | 高速GPC装置 | HLC-8420GPC
01958 | 2018-11-08 | 19-01958 | 20-01958 | 21-01958 | 22-01958 | ― | ― | ― | ― | ― | サーモフィッシャーサイエンティフィック㈱ | 高速溶媒抽出装置 ASE-350 with Chromeleon 7 | ASE-350 with Chromeleon 7
01959 | 2018-11-14 | 19-01959 | 20-01959 | 21-01959 | 22-01959 | 23-01959 | 24-01959 | ― | ― | ― | サーモフィッシャーサイエンティフィック㈱ | トリプル四重極 ICP 質量分析計 | iCAP TQs
01960 | 2018-11-14 | 19-01960 | 20-01960 | 21-01960 | 22-01960 | 23-01960 | ― | ― | ― | ― | サーモフィッシャーサイエンティフィック㈱ | トリプル四重極 ICP 質量分析計 | iCAP TQ
01961 | 2018-11-21 | 19-01961 | 20-01961 | 21-01961 | 22-01961 | 23-01961 | 24-01961 | ― | ― | ― | 富士フイルム㈱ | 生化学自動分析装置 | 富士ドライケム(NX500 ver2.7,NX500 I ver2.7,NX500 S ver2.7,NX500 V ver2.7,NX500 SV ver2.7)
01962 | 2018-11-21 | 19-01962 | 20-01962 | 21-01962 | ― | ― | ― | ― | ― | ― | ㈱ジェイ・サイエンス・ラボ | EOG 濃度計 | GC216
01963 | 2018-11-21 | 19-01963 | 20-01963 | 21-01963 | ― | ― | ― | ― | ― | ― | ㈱ジェイ・サイエンス・ラボ | EOG 濃度計 | N-GC216
01964 | 2018-11-29 | 19-01964 | 20-01964 | 21-01964 | 22-01964 | 23-01964 | 24-01964 | ― | ― | ― | ㈱島津製作所 | ガスクロマトグラフ質量分析計 | GCMS-QP2020 NX
01965 | 2018-12-04 | 19-01965 | 20-01965 | 21-01965 | 22-01965 | 23-01965 | 24-01965 | ― | ― | ― | ㈱日立ハイテクサイエンス | 加熱脱離質量分析計 | HM1000A
01966 | 2018-12-11 | 19-01966 | 20-01966 | 21-01966 | 22-01966 | 23-01966 | ― | ― | ― | ― | メトラー・トレド㈱ | 自動融点測定装置 | MP70
01967 | 2018-12-11 | 19-01967 | 20-01967 | 21-01967 | 22-01967 | 23-01967 | 24-01967 | ― | ― | ― | ㈱島津製作所 | ガスクロマトグラフ質量分析計 | GCMS-TQ8050 NX
01968 | 2018-12-11 | 19-01968 | 20-01968 | 21-01968 | 22-01968 | 23-01968 | 24-01968 | ― | ― | ― | ㈱島津製作所 | ガスクロマトグラフ質量分析計 | GCMS-TQ8040 NX
01969 | 2018-12-12 | 19-01969 | 20-01969 | 21-01969 | 22-01969 | 23-01969 | 24-01969 | ― | ― | ― | ジーエルサイエンス㈱ | TCD専用ガスクロマトグラフ | GC 3210
01970 | 2018-12-12 | 19-01970 | 20-01970 | 21-01970 | 22-01970 | 23-01970 | ― | ― | ― | ― | メトロームジャパン㈱ | イオンクロマトグラフィ | Eco IC
01971 | 2018-12-12 | 19-01971 | 20-01971 | 21-01971 | 22-01971 | 23-01971 | 24-01971 | ― | ― | ― | 富士フイルム㈱ | 生化学自動分析装置 | 富士ドライケム(NX500V IC)
01972 | 2018-12-19 | 19-01972 | 20-01972 | 21-01972 | 22-01972 | 23-01972 | 24-01972 | ― | ― | ― | 日本電子㈱ | ハイスループット解析電子顕微鏡 | JEM-ACE200F
01973 | 2018-12-20 | 19-01973 | ― | ― | ― | ― | ― | ― | ― | ― | 日本分光㈱ | IRT-7100 赤外顕微鏡システム | IRT-7100
01974 | 2019-01-08 | 19-01974 | 20-01974 | 21-01974 | 22-01974 | 23-01974 | ― | ― | ― | ― | ㈱ジェイメック | re-Beau 2 | REBE-00100
01975 | 2019-01-08 | 19-01975 | 20-01975 | 21-01975 | 22-01975 | 23-01975 | 24-01975 | ― | ― | ― | 日本ウォーターズ㈱ | 高速液体クロマトグラフ | e2695 Alliance セパレーションモジュール XC
01976 | 2019-01-08 | 19-01976 | 20-01976 | 21-01976 | 22-01976 | 23-01976 | 24-01976 | ― | ― | ― | 日本ウォーターズ㈱ | 高速液体クロマトグラフ | e2695 Alliance セパレーションモジュール
01977 | 2019-01-08 | 19-01977 | 20-01977 | 21-01977 | 22-01977 | 23-01977 | 24-01977 | ― | ― | ― | 日本ウォーターズ㈱ | 高速液体クロマトグラフ | e2695 Alliance セパレーションモジュール XE
01978 | 2019-01-08 | 19-01978 | ― | ― | ― | ― | ― | ― | ― | ― | ライフテクノロジーズジャパン㈱ | サーマルサイクラ― | Applied Biosystems ProFlex PCR System 3x32well,0.2mL(4484073-TCP)
01979 | 2019-01-16 | 19-01979 | 20-01979 | 21-01979 | 22-01979 | 23-01979 | 24-01979 | ― | ― | ― | 日本ウォーターズ㈱ | 高速液体クロマトグラフ | e2695 Alliance セパレーションモジュール CH
01980 | 2019-01-16 | 19-01980 | 20-01980 | 21-01980 | 22-01980 | 23-01980 | 24-01980 | ― | ― | ― | 日本ウォーターズ㈱ | 高速液体クロマトグラフ | e2695 Alliance セパレーションモジュール SCH
01981 | 2019-01-16 | 19-01981 | 20-01981 | 21-01981 | 22-01981 | 23-01981 | ― | ― | ― | ― | ㈱リガク | X線分析装置 | MiniFlex600
01982 | 2019-01-16 | 19-01982 | 20-01982 | 21-01982 | 22-01982 | ― | ― | ― | ― | ― | ㈱リガク | X線分析装置 | XL2-100G
01983 | 2019-01-16 | 19-01983 | 20-01983 | 21-01983 | 22-01983 | 23-01983 | 24-01983 | ― | ― | ― | サーモフィッシャーサイエンティフィック㈱ | フーリエ変換赤外分光光度計 | is20 FT-IR
01984 | 2019-01-18 | 19-01984 | 20-01984 | 21-01984 | 22-01984 | 23-01984 | ― | ― | ― | ― | ㈱日立ハイテクサイエンス | 高速アミノ酸分析計 AminoSAAYA | LA8080
01985 | 2019-01-21 | 19-01985 | 20-01985 | ― | ― | ― | ― | ― | ― | ― | ㈱エヌエスピー | ラピッドビスコアナライザー | RVA4500
01986 | 2019-01-25 | 19-01986 | 20-01986 | 21-01986 | 22-01986 | 23-01986 | ― | ― | ― | ― | ベックマン・コールター㈱ | ポータブル型 液中微粒子計測器 | PODS+
01987 | 2019-01-31 | 19-01987 | 20-01987 | 21-01987 | 22-01987 | 23-01987 | 24-01987 | ― | ― | ― | ベックマン・コールター㈱ | レーザー回析・散乱法 粒度分布測定装置 | LS 13 320XR
01988 | 2019-01-31 | 19-01988 | 20-01988 | 21-01988 | 22-01988 | 23-01988 | 24-01988 | ― | ― | ― | プロテインシンプルジャパン㈱ | シンプルウェスタンシステム | Jess System
01989 | 2019-01-31 | 19-01989 | 20-01989 | 21-01989 | 22-01989 | 23-01989 | 24-01989 | ― | ― | ― | アジレント・テクノロジー㈱ | Cary 3500 UV-Vis | G9861AA,G9862AA,G9865AA,G9866AA,G9867AA,G9864A
01990 | 2019-02-04 | 19-01990 | 20-01990 | 21-01990 | 22-01990 | 23-01990 | 24-01990 | ― | ― | ― | ㈱日立ハイテクノロジーズ【科学】 | 電界放出形走査電子顕微鏡(FE-SEM) | SU7000
01991 | 2019-02-04 | 19-01991 | 20-01991 | 21-01991 | 22-01991 | 23-01991 | 24-01991 | ― | ― | ― | 日本ウォーターズ㈱ | 高速液体クロマトグラフ | e2965 Alliance セパレーションモジュールCHC
01992 | 2019-02-07 | 19-01992 | 20-01992 | 21-01992 | 22-01992 | ― | ― | ― | ― | ― | ㈱日立ハイテクサイエンス | ICP発光分光分析装置 | SPECTROBLUE (FMT36)
01993 | 2019-02-18 | 19-01993 | 20-01993 | 21-01993 | 22-01993 | 23-01993 | 24-01993 | 25-01993 | ― | ― | ㈱三菱ケミカルアナリテック | 小型蒸留装置 | DS-5100
01994 | 2019-02-19 | 19-01994 | 20-01994 | 21-01994 | 22-01994 | 23-01994 | 24-01994 | ― | ― | ― | ㈱日立ハイテクサイエンス | ChromAssist Data Station付きChromasterシリーズ | ChromAssist Data Station/CM5000シリーズ
01995 | 2019-02-28 | 19-01995 | 20-01995 | ― | ― | ― | ― | ― | ― | ― | GEヘルスケア・ジャパン㈱ | ÄKTA pure | ÄKTA pure 25 unicorn 7.0
01996 | 2019-02-28 | 19-01996 | 20-01996 | 21-01996 | 22-01996 | 23-01996 | 24-01996 | 25-01996 | ― | ― | 日本電色工業㈱ | 高感度濁度計・微粒子カウンター | NP 7700T
01997 | 2019-02-28 | 19-01997 | 20-01997 | 21-01997 | 22-01997 | 23-01997 | ― | ― | ― | ― | サクラファインテックジャパン㈱ | ティシュー・テック プリズマ プラス | DRS-Prisma-P-JD
01998 | 2019-02-28 | 19-01998 | 20-01998 | 21-01998 | ― | ― | ― | ― | ― | ― | サーモフィッシャーサイエンティフィック㈱ | マルチモードマイクロプレートリーダー | Varioskan LUX
01999 | 2019-03-04 | 19-01999 | 20-01999 | 21-01999 | ― | ― | ― | ― | ― | ― | 東亜ディーケーケー㈱ | 浮遊粒子状物質計（分析部） | DUB-317C
02000 | 2019-03-04 | 19-02000 | 20-02000 | 21-02000 | 22-02000 | 23-02000 | 24-02000 | 25-02000 | ― | ― | 富士フイルム㈱ | 生化学自動分析装置 | 富士ドライケム(NX700V)
02001 | 2019-03-05 | 19-02001 | 20-02001 | 21-02001 | 22-02001 | 23-02001 | 24-02001 | 25-02001 | ― | ― | アジレント・テクノロジー㈱ | 8860ガスクロマトグラフ | G2790A,G7082BW,G7082CWのいずれかの型式（2023年度以降）
02002 | 2019-03-05 | 19-02002 | 20-02002 | 21-02002 | 22-02002 | 23-02002 | 24-02002 | 25-02002 | ― | ― | アジレント・テクノロジー㈱ | 8890ガスクロマトグラフ | G3540A、G3542A、G3543A,G3545Aのいずれかの型式
02003 | 2019-03-12 | 19-02003 | 20-02003 | 21-02003 | 22-02003 | 23-02003 | 24-02003 | ― | ― | ― | 日本ウォーターズ㈱ | 超高速液体クロマトグラフ | ACQUITY UPLC I-Class PLUS FTN 基本システム
02004 | 2019-03-12 | 19-02004 | 20-02004 | 21-02004 | 22-02004 | 23-02004 | 24-02004 | ― | ― | ― | 日本ウォーターズ㈱ | 超高速液体クロマトグラフ | ACQUITY UPLC I-Class PLUS FTN 基本システム(CH-A)
02005 | 2019-03-12 | 19-02005 | 20-02005 | 21-02005 | 22-02005 | 23-02005 | 24-02005 | ― | ― | ― | 日本ウォーターズ㈱ | 超高速液体クロマトグラフ | ACQUITY UPLC I-Class PLUS FL 基本システム(CH-A)
02006 | 2019-03-12 | 19-02006 | 20-02006 | 21-02006 | 22-02006 | 23-02006 | 24-02006 | ― | ― | ― | 日本ウォーターズ㈱ | 超高速液体クロマトグラフ | ACQUITY UPLC I-Class PLUS FL 基本システム(CM-A)
02007 | 2019-03-12 | 19-02007 | 20-02007 | 21-02007 | 22-02007 | 23-02007 | 24-02007 | ― | ― | ― | 日本ウォーターズ㈱ | 超高速液体クロマトグラフ | ACQUITY UPLC H-Class PLUS Bio 基本システム(CM-A4)
02008 | 2019-03-12 | 19-02008 | 20-02008 | 21-02008 | 22-02008 | 23-02008 | 24-02008 | ― | ― | ― | 日本ウォーターズ㈱ | 超高速液体クロマトグラフ | ACQUITY UPLC H-Class PLUS Bio 基本システム(CM-A)
02009 | 2019-03-12 | 19-02009 | 20-02009 | 21-02009 | 22-02009 | 23-02009 | 24-02009 | ― | ― | ― | 日本ウォーターズ㈱ | 超高速液体クロマトグラフ | ACQUITY UPLC H-Class PLUS Bio 基本システム(CH-A)
02010 | 2019-03-12 | 19-02010 | 20-02010 | 21-02010 | 22-02010 | 23-02010 | 24-02010 | ― | ― | ― | 日本ウォーターズ㈱ | 超高速液体クロマトグラフ | ACQUITY UPLC H-Class PLUS Bio 基本システム(CM-A6)
02011 | 2019-03-12 | 19-02011 | 20-02011 | 21-02011 | 22-02011 | 23-02011 | 24-02011 | ― | ― | ― | 日本ウォーターズ㈱ | 超高速液体クロマトグラフ | ACQUITY UPLC H-Class PLUS 基本システム(CH-A)
02012 | 2019-03-12 | 19-02012 | 20-02012 | 21-02012 | 22-02012 | 23-02012 | 24-02012 | ― | ― | ― | 日本ウォーターズ㈱ | 超高速液体クロマトグラフ | ACQUITY UPLC H-Class PLUS 基本システム(CM-A)
02013 | 2019-03-12 | 19-02013 | 20-02013 | 21-02013 | 22-02013 | 23-02013 | 24-02013 | ― | ― | ― | 日本ウォーターズ㈱ | 超高速液体クロマトグラフ | ACQUITY UPLC H-Class PLUS 基本システム(CM-A4)
02014 | 2019-03-12 | 19-02014 | 20-02014 | 21-02014 | 22-02014 | 23-02014 | 24-02014 | ― | ― | ― | 日本ウォーターズ㈱ | 超高速液体クロマトグラフ | ACQUITY UPLC H-Class PLUS 基本システム(CM-A6)
02015 | 2019-03-14 | 19-02015 | 20-02015 | 21-02015 | 22-02015 | 23-02015 | 24-02015 | ― | ― | ― | 京都電子工業㈱ | EMS粘度計 | EMS-1000S
02016 | 2019-03-14 | 19-02016 | 20-02016 | 21-02016 | 22-02016 | 23-02016 | 24-02016 | 25-02016 | ― | ― | 日本電子㈱ | 卓上走査電子顕微鏡 | JCM-7000
02017 | 2019-03-18 | 19-02017 | 20-02017 | 21-02017 | 22-02017 | 23-02017 | 24-02017 | ― | ― | ― | ㈱島津製作所 | ガスクロマトグラフ質量分析計用パージ・トラップ濃縮導入装置 | PT7000
02018 | 2019-03-18 | 19-02018 | 20-02018 | 21-02018 | 22-02018 | 23-02018 | 24-02018 | ― | ― | ― | 京都電子工業㈱ | 炭酸飲料統合分析システム/非炭酸飲料統合分析システム | iBAS-7100/7000、iBAS-7100C/7000Cシリーズ
02019 | 2019-03-18 | 19-02019 | 20-02019 | 21-02019 | 22-02019 | ― | ― | ― | ― | ― | 日本電色工業㈱ | 分光式白色度計・色差計 | PF 7000R
02020 | 2019-03-28 | 19-02020 | 20-02020 | 21-02020 | 22-02020 | 23-02020 | 24-02020 | 25-02020 | ― | ― | ㈱島津製作所 | ダイナミック粒子画像解析システム | iSpect DIA-10
02021 | 2019-04-02 | 19-02021 | 20-02021 | 21-02021 | 22-02021 | 23-02021 | 24-02021 | ― | ― | ― | ライフテクノロジーズジャパン㈱ | サーマルサイクラー | Applied Biosystems MiniAmp Plus サーマルサイクラー（MiniAmp Plus)
02022 | 2019-04-02 | 19-02022 | 20-02022 | 21-02022 | 22-02022 | 23-02022 | 24-02022 | ― | ― | ― | ㈱堀場アドバンスドテクノ | 油分濃度計 | OCMA-505-H
02023 | 2019-04-15 | 19-02023 | 20-02023 | 21-02023 | 22-02023 | 23-02023 | 24-02023 | ― | ― | ― | サーモフィッシャーサイエンティフィック㈱ | 吸光マイクロプレートリーダー | Multiskan Sky
02024 | 2019-04-19 | 19-02024 | 20-02024 | 21-02024 | 22-02024 | 23-02024 | 24-02024 | ― | ― | ― | ㈱堀場アドバンスドテクノ | 油分濃度計 | OCMA-555-H
02025 | 2019-04-22 | 19-02025 | 20-02025 | 21-02025 | 22-02025 | 23-02025 | 24-02025 | 25-02025 | ― | ― | 平沼産業㈱ | 自動滴定装置 | COM-A19
02026 | 2019-04-22 | 19-02026 | 20-02026 | 21-02026 | 22-02026 | 23-02026 | 24-02026 | ― | ― | ― | 平沼産業㈱ | 高感度水分測定装置 | MOISTAR-A18
02027 | 2019-04-22 | 19-02027 | 20-02027 | 21-02027 | 22-02027 | 23-02027 | ― | ― | ― | ― | ライフテクノロジーズジャパン㈱ | 核酸電気泳動および撮影カメラ一体型システム | Invitrogen E-Gel Power Snap Electrophoresis System (G8341ST)
02028 | 2019-04-22 | 19-02028 | 20-02028 | 21-02028 | 22-02028 | 23-02028 | ― | ― | ― | ― | ジャスコインタナショナル㈱ | 卓上走査型電子顕微鏡 | ProX（第5世代）
02029 | 2019-04-22 | 19-02029 | 20-02029 | 21-02029 | ― | ― | ― | ― | ― | ― | サーモフィッシャーサイエンティフィック㈱ | 超微量紫外可視分光光度計 | NanoDrop One
02030 | 2019-04-22 | 19-02030 | 20-02030 | 21-02030 | 22-02030 | 23-02030 | ― | ― | ― | ― | ヴェオリア・ジェネッツ㈱ | 純水装置 | PURELAB Chorus 2+(RO/DI/UV)
02031 | 2019-04-25 | 19-02031 | 20-02031 | 21-02031 | 22-02031 | 23-02031 | 24-02031 | ― | ― | ― | ㈱堀場製作所 | レーザー回析/散乱式粒子径分布測定装置 | LA-960V2 シリーズ
02032 | 2019-04-26 | 19-02032 | 20-02032 | 21-02032 | 22-02032 | 23-02032 | 24-02032 | ― | ― | ― | アジレント・テクノロジー㈱ | 4150 TapeStation | G2992AA
02033 | 2019-05-07 | 19-02033 | 20-02033 | 21-02033 | ― | ― | ― | ― | ― | ― | アジレント・テクノロジー㈱ | SPS4 オートサンプラ | G8415A,G8490Aのいずれか
02034 | 2019-05-07 | 19-02034 | 20-02034 | 21-02034 | 22-02034 | ― | ― | ― | ― | ― | セントラル科学㈱ | 水質監視ネットワークシステム | IQセンサーネットシステム282/284
02035 | 2019-05-07 | 19-02035 | 20-02035 | ― | ― | ― | ― | ― | ― | ― | セントラル科学㈱ | TOC計 | Mシリーズ
02036 | 2019-05-07 | 19-02036 | 20-02036 | 21-02036 | 22-02036 | 23-02036 | ― | ― | ― | ― | セントラル科学㈱ | 水質監視ネットワークシステム | IQセンサーネットシステム 2020 3G
02037 | 2019-05-07 | 19-02037 | 20-02037 | 21-02037 | 22-02037 | 23-02037 | 24-02037 | 25-02037 | ― | ― | ㈱日立ハイテク【評解企】（旧：㈱日立ハイテクノロジーズ） | 走査電子顕微鏡 | SU3800
02038 | 2019-05-07 | 19-02038 | 20-02038 | 21-02038 | 22-02038 | 23-02038 | 24-02038 | 25-02038 | ― | ― | ㈱日立ハイテクノロジーズ【評解企】 | 走査型電子顕微鏡 | SU3900
02039 | 2019-05-14 | 19-02039 | 20-02039 | 21-02039 | 22-02039 | 23-02039 | 24-02039 | ― | ― | ― | CEMJapan㈱ | マイクロ波反応加速装置 MARS6 高圧密閉容器 iPrep16本同時処理タイプ | MARS6 iPrep 容器16本同時処理タイプ
02040 | 2019-05-14 | 19-02040 | 20-02040 | 21-02040 | 22-02040 | 23-02040 | 24-02040 | 25-02040 | ― | ― | ブルカージャパン㈱【ダルト二クス事業部】 | IR Biotyper | IR Biotyper
02041 | 2019-05-14 | 19-02041 | 20-02041 | 21-02041 | 22-02041 | 23-02041 | 24-02041 | 25-02041 | ― | ― | サーモフィッシャーサイエンティフィック㈱ | フーリエ変換赤外分光装置 | Nicolet Summit シリーズ
02042 | 2019-05-28 | 19-02042 | 20-02042 | 21-02042 | 22-02042 | 23-02042 | 24-02042 | ― | ― | ― | ナノフォトン㈱ | 紫外・深紫外レーザー走査ラマン顕微鏡 | RAMANtouch vioLa
02043 | 2019-05-28 | 19-02043 | 20-02043 | 21-02043 | 22-02043 | 23-02043 | 24-02043 | ― | ― | ― | ナノフォトン㈱ | レーザーラマン顕微鏡 | RAMANtouch(旧名称：RAMANtouch 2018モデル)
02044 | 2019-05-28 | 19-02044 | 20-02044 | 21-02044 | ― | ― | ― | ― | ― | ― | アズワン㈱ | 自動コロニーカウンター | Scan4000
02045 | 2019-05-28 | 19-02045 | 20-02045 | 21-02045 | 22-02045 | 23-02045 | 24-02045 | ― | ― | ― | シスメックス㈱ | 全自動血液凝固測定装置 | CN-6000
02046 | 2019-05-28 | 19-02046 | 20-02046 | 21-02046 | 22-02046 | 23-02046 | 24-02046 | ― | ― | ― | シスメックス㈱ | 全自動血液凝固測定装置 | CN-3000
02047 | 2019-05-29 | 19-02047 | 20-02047 | 21-02047 | 22-02047 | 23-02047 | 24-02047 | 25-02047 | ― | ― | サーモフィッシャーサイエンティフィック㈱ | 大容量冷却遠心機 | Sorvall BIOSA大容量冷却遠心機（型番：75007698および75007700）
02048 | 2019-06-06 | 19-02048 | 20-02048 | ― | ― | ― | ― | ― | ― | ― | ホロジックジャパン㈱ | ThinPrepイメージング システム Duo | ASY-06042(ThinPrepイメージング システム Duo)
02049 | 2019-06-11 | 19-02049 | 20-02049 | 21-02049 | 22-02049 | 23-02049 | 24-02049 | ― | ― | ― | メルク㈱ | 超純水製造装置 | Milli-Q IQ 7003/05/10/15
02050 | 2019-06-17 | 19-02050 | 20-02050 | 21-02050 | 22-02050 | ― | ― | ― | ― | ― | ライフテクノロジーズジャパン㈱ | QuantStudio5 リアルタイム PCR システム Fast96ウェルPC付きパッケージ | QS5-96F-TIP
02051 | 2019-06-27 | 19-02051 | 20-02051 | 21-02051 | 22-02051 | 23-02051 | ― | ― | ― | ― | ㈱堀場製作所 | 浸炭炉/浸炭室化炉専用ガス分析計 | FA-5200
02052 | 2019-06-27 | 19-02052 | 20-02052 | 21-02052 | 22-02052 | 23-02052 | ― | ― | ― | ― | ㈱堀場製作所 | 浸炭炉/浸炭室化炉専用ガス分析計 | FA-5000
02053 | 2019-06-27 | 19-02053 | 20-02053 | 21-02053 | 22-02053 | 23-02053 | 24-02053 | 25-02053 | ― | ― | ㈱堀場製作所 | マルチガス分析計 | VA-5000
02054 | 2019-06-27 | 19-02054 | 20-02054 | 21-02054 | 22-02054 | 23-02054 | ― | ― | ― | ― | ㈱堀場製作所 | マルチガス分析計 | MPA-5000
02055 | 2019-06-27 | 19-02055 | 20-02055 | 21-02055 | 22-02055 | 23-02055 | ― | ― | ― | ― | ㈱堀場製作所 | 微量ガス | GA-370
02056 | 2019-07-05 | 19-02056 | 20-02056 | 21-02056 | 22-02056 | 23-02056 | 24-02056 | ― | ― | ― | フォス・ジャパン㈱ | FT-IR 乳成分測定装置 | MilkoScan™ 7RM
02057 | 2019-07-05 | 19-02057 | 20-02057 | 21-02057 | 22-02057 | 23-02057 | 24-02057 | ― | ― | ― | ㈱リガク | X線CT装置 | CT Lab HX
02058 | 2019-07-05 | 19-02058 | 20-02058 | 21-02058 | 22-02058 | 23-02058 | 24-02058 | 25-02058 | ― | ― | ㈱リガク | X線分析装置 | XL2-980S Plus
02059 | 2019-07-08 | 19-02059 | 20-02059 | 21-02059 | 22-02059 | 23-02059 | 24-02059 | ― | ― | ― | アメテック㈱ | 可搬型発光分光分析装置 | SPECTROTEST TXC35
02060 | 2019-07-24 | 19-02060 | 20-02060 | 21-02060 | 22-02060 | 23-02060 | ― | ― | ― | ― | 日本ベクトン・ディッキンソン㈱ | BD トータリス™ システム | BD トータリス™ D-Cube™
02061 | 2019-08-02 | 19-02061 | 20-02061 | 21-02061 | 22-02061 | 23-02061 | 24-02061 | ― | ― | ― | ㈱カイノス | 全自動輸血検査装置Erytra Eflexis | 全自動輸血検査装置Erytra Eflexis
02062 | 2019-08-02 | 19-02062 | 20-02062 | 21-02062 | ― | ― | ― | ― | ― | ― | アジレント・テクノロジー㈱ | 6470トリプル四重極 LC/MS | G6470AA
02063 | 2019-08-02 | 19-02063 | 20-02063 | 21-02063 | ― | ― | ― | ― | ― | ― | 京都電子工業㈱ | 水銀測定装置用サンプルチェンジャ | CHM-700
02064 | 2019-08-19 | 19-02064 | 20-02064 | 21-02064 | 22-02064 | 23-02064 | ― | ― | ― | ― | ㈱日立ハイテクサイエンス | 蛍光X線分析装置 | LAB-X5000
02065 | 2019-08-20 | 19-02065 | 20-02065 | 21-02065 | 22-02065 | 23-02065 | 24-02065 | 25-02065 | ― | ― | 日本電子㈱ | ショットキー電界放出形走査電子顕微鏡 | JSM-F100
02066 | 2019-08-26 | 19-02066 | 20-02066 | ― | ― | ― | ― | ― | ― | ― | フロンティア・ラボ㈱ | マルチショット・パイロライザー | EGA/PY-3030D(2019年製）
02067 | 2019-08-29 | 19-02067 | 20-02067 | 21-02067 | 22-02067 | 23-02067 | 24-02067 | 25-02067 | ― | ― | オルガノ㈱ | 超純水装置 | ピューリックUP-0090-TU1/TM1/OU1/OM1
02068 | 2019-08-29 | 19-02068 | 20-02068 | 21-02068 | 22-02068 | 23-02068 | 24-02068 | 25-02068 | ― | ― | オルガノ㈱ | 超純水装置 | ピューリックFP-0120α-UT1/-MT1/-MO1
02069 | 2019-08-29 | 19-02069 | 20-02069 | 21-02069 | 22-02069 | 23-02069 | 24-02069 | 25-02069 | ― | ― | オルガノ㈱ | 超純水装置 | ピュアライトPR-0015α-001
02070 | 2019-08-29 | 19-02070 | 20-02070 | 21-02070 | 22-02070 | 23-02070 | 24-02070 | 25-02070 | ― | ― | オルガノ㈱ | 超純水装置 | ピュアライトPR-0015α-X01/PR-0015α-XT1
02071 | 2019-09-06 | 19-02071 | 20-02071 | 21-02071 | 22-02071 | 23-02071 | 24-02071 | ― | ― | ― | フォス・ジャパン㈱ | FT-IR 乳成分測定装置 | MilkoScan FT1
02072 | 2019-09-06 | 19-02072 | 20-02072 | 21-02072 | 22-02072 | 23-02072 | 24-02072 | 25-02072 | ― | ― | フォス・ジャパン㈱ | 穀物用近赤外成分測定装置 | Infratec
02073 | 2019-09-11 | 19-02073 | 20-02073 | 21-02073 | 22-02073 | 23-02073 | ― | ― | ― | ― | アークレイマーケティング㈱ | 移動式免疫蛍光分析装置 | スポットケムFLORA SF-5520
02074 | 2019-09-17 | 19-02074 | 20-02074 | 21-02074 | 22-02074 | 23-02074 | 24-02074 | 25-02074 | ― | ― | ㈱リガク | 携帯型分光分析装置 | KT-100S
02075 | 2019-09-19 | 19-02075 | 20-02075 | 21-02075 | 22-02075 | 23-02075 | 24-02075 | 25-02075 | ― | ― | ㈱島津製作所 | 超高速液体クロマトグラフ | Nexeraシリーズ（LC-40 シリーズ）
02076 | 2019-10-09 | 19-02076 | 20-02076 | ― | ― | ― | ― | ― | ― | ― | エムエス機器㈱ | ビーズ式ホモジナイザー | Precellys Evolution
02077 | 2019-10-16 | 19-02077 | 20-02077 | 21-02077 | 22-02077 | 23-02077 | 24-02077 | 25-02077 | ― | ― | ㈱パーキンエルマージャパン | ウルトラミクロ電子天秤 | Provectus6500
02078 | 2019-10-16 | 19-02078 | 20-02078 | 21-02078 | 22-02078 | 23-02078 | 24-02078 | ― | ― | ― | アジレント・テクノロジー㈱ | 8700 LDIR | M7300A
02079 | 2019-10-29 | 19-02079 | 20-02079 | 21-02079 | ― | ― | ― | ― | ― | ― | ラボテック㈱ | 自動注入振とう装置 | AI-35
02080 | 2019-11-06 | 19-02080 | 20-02080 | 21-02080 | 22-02080 | 23-02080 | 24-02080 | 25-02080 | ― | ― | エルマ販売㈱ | 動物専用全自動血球計数装置 | ＥＹＭ－２３０
02081 | 2019-11-13 | 19-02081 | 20-02081 | 21-02081 | 22-02081 | 23-02081 | 24-02081 | 25-02081 | ― | ― | ㈱日立ハイテク【評解企】（旧：㈱日立ハイテクノロジーズ） | 卓上走査型顕微鏡 | TM4000PlusⅡ
02082 | 2019-11-13 | 19-02082 | 20-02082 | 21-02082 | 22-02082 | 23-02082 | ― | ― | ― | ― | 日立ハイテクノロジーズ | 走査型電子顕微鏡 | Regulus8230
02083 | 2019-11-13 | 19-02083 | 20-02083 | 21-02083 | 22-02083 | 23-02083 | 24-02083 | 25-02083 | ― | ― | アジレント・テクノロジー㈱ | 6160 LC/MSD iQ | G6160A,G6160AAのいずれかの型式
02084 | 2019-12-03 | 19-02084 | 20-02084 | 21-02084 | 22-02084 | 23-02084 | 24-02084 | 25-02084 | ― | ― | ビーエム機器㈱ | 全自動 ELISA プロセッシングシステム | Dynex Technologies DS2
02085 | 2019-12-03 | 19-02085 | 20-02085 | 21-02085 | 22-02085 | 23-02085 | 24-02085 | 25-02085 | ― | ― | ライフテクノロジーズジャパン㈱ | Qubit Flex Fluorometer | Qubit Flex Fluorometer(QFlex01-S3)
02086 | 2019-12-03 | 19-02086 | 20-02086 | 21-02086 | 22-02086 | 23-02086 | ― | ― | ― | ― | アジレント・テクノロジー㈱ | Bravo | G5562AA,G5562GA,G5563AA,G5563GA,G5571AA,G5573AA,G5574AAのいずれかの型式
02087 | 2019-12-03 | 19-02087 | 20-02087 | 21-02087 | 22-02087 | 23-02087 | ― | ― | ― | ― | アジレント・テクノロジー㈱ | 2100バイオアナライザ（RoHS対応） | G2939BA
02088 | 2019-12-10 | 19-02088 | 20-02088 | ― | ― | ― | ― | ― | ― | ― | グローバルライフサイエンステクノロジーズジャパン㈱ | ÄKTA pure | ÄKTA pure 150UNICORN 7.0
02089 | 2019-12-10 | 19-02089 | 20-02089 | 21-02089 | 22-02089 | 23-02089 | 24-02089 | 25-02089 | ― | ― | ㈱島津製作所 | 紫外可視分光光度計 | UV-1900i
02090 | 2019-12-10 | 19-02090 | 20-02090 | 21-02090 | 22-02090 | 23-02090 | 24-02090 | ― | ― | ― | 大塚電子㈱ | 高分子相構造解析システム | PP-1000
02091 | 2019-12-17 | 19-02091 | 20-02091 | 21-02091 | 22-02091 | 23-02091 | 24-02091 | 25-02091 | ― | ― | アークレイ㈱ | グリコヘモグロビン分析装置 | The Lab 001
02092 | 2019-12-17 | 19-02092 | 20-02092 | 21-02092 | 22-02092 | 23-02092 | 24-02092 | 25-02092 | ― | ― | アジレント・テクノロジー㈱ | 5800/5900 ICP-OES | G8018AA,G8019AA,G8020AAのいずれかの型式
02093 | 2019-12-24 | 19-02093 | 20-02093 | 21-02093 | 22-02093 | 23-02093 | 24-02093 | 25-02093 | ― | ― | アワーズテック㈱ | エネルギー分散型蛍光X線分析装置 | OURSTEX170 型 Ver2
02094 | 2019-12-24 | 19-02094 | 20-02094 | 21-02094 | 22-02094 | 23-02094 | 24-02094 | 25-02094 | ― | ― | 日本ビュッヒ㈱ | 抽出装置 | E-500HE
02095 | 2019-12-24 | 19-02095 | 20-02095 | 21-02095 | 22-02095 | 23-02095 | 24-02095 | 25-02095 | ― | ― | 日本ビュッヒ㈱ | 抽出装置 | E-500SOX
02096 | 2019-12-24 | 19-02096 | 20-02096 | 21-02096 | 22-02096 | 23-02096 | 24-02096 | 25-02096 | ― | ― | 日本ビュッヒ㈱ | 抽出装置 | E-800
02097 | 2020-01-07 | ― | 20-02097 | 21-02097 | 22-02097 | ― | ― | ― | ― | ― | ㈱住化分析センター | 全窒素・全炭素測定装置 | SUMIGRAPH NC-TRINITY-2
02098 | 2020-01-07 | ― | 20-02098 | 21-02098 | 22-02098 | 23-02098 | 24-02098 | 25-02098 | ― | ― | ㈱堀場製作所 | 遠心方式血液分析装置 | Yumizen M100 Banalyst
02099 | 2020-01-14 | ― | 20-02099 | 21-02099 | 22-02099 | 23-02099 | ― | ― | ― | ― | ㈱リガク | 熱分析装置 | DSCvesta
02100 | 2020-01-28 | ― | 20-02100 | 21-02100 | 22-02100 | 23-02100 | 24-02100 | 25-02100 | 26-02100 | ― | 日本電色工業㈱ | 濁度・色度計 | WA7700
02101 | 2020-02-04 | ― | 20-02101 | 21-02101 | 22-02101 | 23-02101 | 24-02101 | ― | ― | ― | 富士フイルム㈱ | 免疫反応測定装置 | 富士ドライケム（IMMUNO AU10V）（Ver.1.7)
02102 | 2020-02-04 | ― | 20-02102 | 21-02102 | 22-02102 | 23-02102 | 24-02102 | 25-02102 | ― | ― | ㈱ジェイ・サイエンス・ラボ | システムガスクロマトグラフ | GAS5000
02103 | 2020-02-18 | ― | 20-02103 | 21-02103 | 22-02103 | ― | ― | ― | ― | ― | サーモフィッシャーサイエンティフィック㈱ | 粘度計 | Viscotester iQ Air
02104 | 2020-02-18 | ― | 20-02104 | 21-02104 | 22-02104 | 23-02104 | 24-02104 | 25-02104 | ― | ― | アメテック㈱スペクトロ事業部 | 据置型発光分光分析装置 | SPECTROLABS
02105 | 2020-02-18 | ― | 20-02105 | 21-02105 | 22-02105 | 23-02105 | 24-02105 | 25-02105 | 26-02105 | ― | アメテック㈱スペクトロ事業部 | 据置型発光分光分析装置 | SPECTROMAXx LMX08
02106 | 2020-02-18 | ― | 20-02106 | 21-02106 | 22-02106 | 23-02106 | ― | ― | ― | ― | ジャパンマシナリー㈱ | 固体発光分光分析装置 | QSN750-Ⅱ
02107 | 2020-02-18 | ― | 20-02107 | 21-02107 | 22-02107 | 23-02107 | 24-02107 | 25-02107 | ― | ― | ㈱ジェイ・サイエンス・ラボ | 悪臭物質自動測定システム | GBA-202
02108 | 2020-02-18 | ― | 20-02108 | 21-02108 | 22-02108 | 23-02108 | ― | ― | ― | ― | ライフテクノロジーズジャパン㈱ | 核酸電気泳動および撮影カメラ一体型システム | Invitrogen E-Gel Power Snap Electrophoresis System(G8342ST)
02109 | 2020-02-18 | ― | 20-02109 | 21-02109 | 22-02109 | 23-02109 | 24-02109 | ― | ― | ― | ライフテクノロジーズジャパン㈱ | サーマルサイクラー | Applied Biosystems MiniAmp Plus サーマルサイクラー（MiniAMp Plus-CP)
02110 | 2020-02-18 | ― | 20-02110 | 21-02110 | 22-02110 | 23-02110 | 24-02110 | 25-02110 | ― | ― | 東亜ディーケーケー㈱ | イオンクロマトグラフ | ICA-7000
02111 | 2020-02-25 | ― | 20-02111 | 21-02111 | 22-02111 | 23-02111 | 24-02111 | 25-02111 | ― | ― | 日本電子㈱ | ガスクロマトグラフ四重極質量分析計 | JMS-Q1500GC（2019年11月以降 出荷分）
02112 | 2020-02-25 | ― | 20-02112 | 21-02112 | 22-02112 | 23-02112 | 24-02112 | ― | ― | ― | ㈱日立ハイテクサイエンス | ナノ３D光干渉計測システム | VS1800
02113 | 2020-02-25 | ― | 20-02113 | 21-02113 | 22-02113 | 23-02113 | 24-02113 | 25-02113 | ― | ― | メトロームジャパン㈱ | 自動滴定装置 | Eco タイトレーター
02114 | 2020-03-03 | ― | 20-02114 | 21-02114 | 22-02114 | 23-02114 | 24-02114 | 25-02114 | ― | ― | アジレント・テクノロジー㈱ | Magnis NGS | G9710AA
02115 | 2020-03-03 | ― | 20-02115 | 21-02115 | 22-02115 | ― | ― | ― | ― | ― | 栄研化学㈱ | 尿自動分析装置 | US-1200
02116 | 2020-03-11 | ― | 20-02116 | 21-02116 | 22-02116 | 23-02116 | 24-02116 | 25-02116 | 26-02116 | ― | アジレント・テクノロジー㈱ | Cary 630 FTIR 分光光度計 | G8043AA、G8044AAのいずれかの型式（Version B05.5以降）
02117 | 2020-03-17 | ― | 20-02117 | 21-02117 | 22-02117 | 23-02117 | 24-02117 | 25-02117 | 26-02117 | ― | ㈱日立ハイテクサイエンス | 蛍光X線膜厚計 | FT160シリーズ（FT160S、FT160Sｈ、FT160、FT160ｈ、FT160L、FT160Lｈ）
02118 | 2020-03-17 | ― | 20-02118 | 21-02118 | 22-02118 | 23-02118 | 24-02118 | 25-02118 | 26-02118 | ― | サーモフィッシャーサイエンティフィック㈱ | ラマン分光装置 | DXR3 ラマン分光装置シリーズ
02119 | 2020-03-17 | ― | 20-02119 | 21-02119 | 22-02119 | 23-02119 | 24-02119 | 25-02119 | ― | ― | ㈱ジェイ・サイエンス・ラボ | 水素・炭素・窒素同時定量装置 | JM1000HCN
02120 | 2020-03-24 | ― | 20-02120 | 21-02120 | 22-02120 | 23-02120 | 24-02120 | 25-02120 | ― | ― | ㈱日立ハイテクサイエンス | ＩＣＰ発光分光分析装置 | SPECTROGREEN FMX46（FMS46,FMD46）
02121 | 2020-03-24 | ― | 20-02121 | 21-02121 | 22-02121 | 23-02121 | 24-02121 | ― | ― | ― | サーモフィッシャーサイエンティフィック㈱ | シングル四重極質量分析計 | ISQ 7000
02122 | 2020-04-07 | ― | 20-02122 | 21-02122 | 22-02122 | 23-02122 | 24-02122 | 25-02122 | 26-02122 | ― | アメテック㈱スペクトロ事業部 | 据置型発光分光分析装置 | SPECTROMAXx LMX08
02123 | 2020-04-07 | ― | 20-02123 | 21-02123 | 22-02123 | 23-02123 | 24-02123 | 25-02123 | ― | ― | ㈱島津製作所 | 紫外・可視・近赤外分光光度計 | UV-3600i Plus
02124 | 2020-04-07 | ― | 20-02124 | 21-02124 | 22-02124 | 23-02124 | 24-02124 | 25-02124 | ― | ― | アジレント・テクノロジー㈱ | OpenLAB CDS ChemStation Edition | M8380AA,M8381AA.M8307AA,M8308AA,M8309AA,M8310AAのいずれか（リビジョン C.01.10以降）
02125 | 2020-04-14 | ― | 20-02125 | 21-02125 | 22-02125 | 23-02125 | 24-02125 | ― | ― | ― | 大塚電子㈱ | 非接触光学厚み計又はEmios | Emios 又は AT-1500
02126 | 2020-04-14 | ― | 20-02126 | 21-02126 | 22-02126 | 23-02126 | 24-02126 | 25-02126 | ― | ― | グローバルライフサイエンステクノロジーズジャパン㈱ | ÄKTA go | ÄKTA go
02127 | 2020-04-21 | ― | 20-02127 | 21-02127 | 22-02127 | 23-02127 | 24-02127 | 25-02127 | ― | ― | ㈱島津製作所 | 紫外可視分光光度計 | UV-2600i
02128 | 2020-05-08 | ― | 20-02128 | 21-02128 | 22-02128 | 23-02128 | 24-02128 | 25-02128 | ― | ― | 三洋貿易㈱ | 携帯型ラマン分光計 | NanoRam-1064
02129 | 2020-05-15 | ― | 20-02129 | 21-02129 | 22-02129 | 23-02129 | 24-02129 | 25-02129 | 26-02129 | ― | ㈱島津製作所 | 陰イオンクロマトグラフ | HIC-ESP
02130 | 2020-05-21 | ― | 20-02130 | 21-02130 | 22-02130 | 23-02130 | ― | ― | ― | ― | ライフテクノロジーズジャパン㈱ | QuanStudio 3 リアルタイムPCRシステム Fast96 ウェル PC付きパッケージ | QS3-96F-TIP
02131 | 2020-05-26 | ― | 20-02131 | 21-02131 | 22-02131 | 23-02131 | 24-02131 | 25-02131 | ― | ― | ㈱リガク | X線分析装置 | ZSX Primus IVi
02132 | 2020-05-28 | ― | 20-02132 | 21-02132 | 22-02132 | 23-02132 | 24-02132 | 25-02132 | 26-02132 | ― | 日本電子㈱ | ショットキー電界放出形走査電子顕微鏡 | JSM-IT800
02133 | 2020-05-29 | ― | 20-02133 | 21-02133 | 22-02133 | 23-02133 | 24-02133 | ― | ― | ― | キャテック㈱ | Norsonic社製 アコースティックカメラ | Nor848B Hextile
02134 | 2020-06-02 | ― | 20-02134 | 21-02134 | 22-02134 | 23-02134 | 24-02134 | ― | ― | ― | ジャパンマシナリー㈱ | 炭素・硫黄分析装置 | CS-i
02135 | 2020-06-03 | ― | 20-02135 | 21-02135 | 22-02135 | 23-02135 | ― | ― | ― | ― | イルミナ㈱ | NovaSeq 6000 システム 本体 | 20012850
02136 | 2020-06-05 | ― | 20-02136 | 21-02136 | 22-02136 | 23-02136 | ― | ― | ― | ― | ホロニクス･インターナショナル㈱ | サーフェースクオリティモニタ（表面洗浄度検査装置） | SQMX-EXS
02137 | 2020-06-12 | ― | 20-02137 | 21-02137 | 22-02137 | 23-02137 | 24-02137 | 25-02137 | ― | ― | ㈱日立ハイテクサイエンス | 紫外可視近赤外分光光度計 | UH5700
02138 | 2020-06-12 | ― | 20-02138 | 21-02138 | 22-02138 | 23-02138 | 24-02138 | 25-02138 | ― | ― | ㈱日立ハイテクサイエンス | 示差熱熱重量同時測定装置 | NEXTA STAシリーズ（STA200、STA200RV、STA300)
02139 | 2020-06-12 | ― | 20-02139 | 21-02139 | 22-02139 | 23-02139 | ― | ― | ― | ― | ライフテクノロジーズジャパン㈱ | 超微量紫外・可視分光光度計 | NanoDrop 8000
02140 | 2020-06-23 | ― | 20-02140 | 21-02140 | 22-02140 | 23-02140 | 24-02140 | 25-02140 | 26-02140 | ― | ビーエルテック㈱ | 自動水質分析装置 | MiSSion
02141 | 2020-07-07 | ― | 20-02141 | 21-02141 | 22-02141 | 23-02141 | 24-02141 | 25-02141 | 26-02141 | ― | 東ソー㈱ | イオンクロマトグラフ | IC－8100EX
02142 | 2020-07-07 | ― | 20-02142 | 21-02142 | 22-02142 | 23-02142 | 24-02142 | 25-02142 | 26-02142 | ― | 東ソー㈱ | イオンクロマトグラフ | IC－8100ST
02143 | 2020-07-15 | ― | 20-02143 | 21-02143 | 22-02143 | 23-02143 | 24-02143 | 25-02143 | 26-02143 | ― | サーモフィッシャーサイエンティフィック㈱ | フーリエ変換質量分析計 | Orbitrap Exploris 120
02144 | 2020-07-27 | ― | 20-02144 | 21-02144 | 22-02144 | 23-02144 | 24-02144 | ― | ― | ― | スペクトリス㈱ | 多目的X線回折装置 | Empyrean（シリーズ3）
02145 | 2020-07-27 | ― | 20-02145 | 21-02145 | 22-02145 | 23-02145 | ― | ― | ― | ― | ㈱島津製作所 | オンライン溶出試験用 超高速液体クロマトグラフ | Nexera FV
02146 | 2020-07-28 | ― | 20-02146 | 21-02146 | 22-02146 | 23-02146 | 24-02146 | ― | ― | ― | ㈱吉田製作所 | 熱量測定装置 | 1013-Ｋ
02147 | 2020-07-30 | ― | 20-02147 | 21-02147 | 22-02147 | 23-02147 | 24-02147 | 25-02147 | 26-02147 | ― | ㈱日立ハイテクサイエンス | 蛍光X線分析装置 | EA1400
02148 | 2020-07-30 | ― | 20-02148 | 21-02148 | 22-02148 | ― | ― | ― | ― | ― | 日本分光㈱ | 観察型１回反射ATR | ATR PRO ONE VIEW
02149 | 2020-07-31 | ― | 20-02149 | 21-02149 | 22-02149 | 23-02149 | 24-02149 | ― | ― | ― | ベックマン・コールター㈱ | DxM 1096 マイクロスキャン WalkAway | DxM 1096
02150 | 2020-08-18 | ― | 20-02150 | 21-02150 | 22-02150 | 23-02150 | 24-02150 | 25-02150 | 26-02150 | ― | ナノフォトン㈱ | ランダム走査コンフォーカルラマン顕微鏡 | RAMANwalk
02151 | 2020-08-18 | ― | 20-02151 | 21-02151 | 22-02151 | 23-02151 | 24-02151 | 25-02151 | 26-02151 | ― | 日本電子㈱ | 走査電子顕微鏡 | JSM-IT700HR/A/LA/LV
02152 | 2020-08-25 | ― | 20-02152 | 21-02152 | 22-02152 | 23-02152 | 24-02152 | 25-02152 | 26-02152 | ― | 三井金属計測機工㈱ | 青果物用簡易選別システム | SMART-SORTER
02153 | 2020-08-27 | ― | 20-02153 | 21-02153 | 22-02153 | 23-02153 | 24-02153 | ― | ― | ― | 日本分光㈱ | フーリエ変換赤外分光光度計 | FT/IR-6800（2018年度モデル）
02154 | 2020-08-27 | ― | 20-02154 | 21-02154 | 22-02154 | 23-02154 | 24-02154 | ― | ― | ― | 日本分光㈱ | フーリエ変換赤外分光光度計 | FT/IR-6700（2018年度モデル）
02155 | 2020-08-27 | ― | 20-02155 | 21-02155 | 22-02155 | 23-02155 | 24-02155 | ― | ― | ― | 日本分光㈱ | フーリエ変換赤外分光光度計 | FT/IR-6600（2018年度モデル）
02156 | 2020-08-27 | ― | 20-02156 | 21-02156 | 22-02156 | 23-02156 | 24-02156 | ― | ― | ― | 日本分光㈱ | フーリエ変換赤外分光光度計 | FT/IR-4700（2018年度モデル）
02157 | 2020-08-27 | ― | 20-02157 | 21-02157 | 22-02157 | 23-02157 | 24-02157 | ― | ― | ― | 日本分光㈱ | フーリエ変換赤外分光光度計 | FT/IR-4600（2018年度モデル）
02158 | 2020-08-28 | ― | 20-02158 | 21-02158 | 22-02158 | 23-02158 | 24-02158 | 25-02158 | 26-02158 | ― | アジレント・テクノロジー㈱ | Agilent 1290 InfinityⅡまたはⅢ マルチサンプラ | G7167B（2020年製以降）
02159 | 2020-09-23 | ― | 20-02159 | 21-02159 | 22-02159 | 23-02159 | 24-02159 | 25-02159 | 26-02159 | ― | ティー・エイ・インスツルメント・ジャパン㈱ | 粘弾性測定装置 Discovery Hybrid Rheometer | HR-20
02160 | 2020-10-08 | ― | 20-02160 | 21-02160 | 22-02160 | ― | ― | ― | ― | ― | ㈱常光 | CTE9800 電気泳動自動分注システム | CTE9800 自動分注仕様
02161 | 2020-10-12 | ― | 20-02161 | 21-02161 | 22-02161 | 23-02161 | 24-02161 | 25-02161 | 26-02161 | ― | 日本電子㈱ | 蛍光X線分析装置 | JSX-1000S（2020年08月以降出荷分）
02162 | 2020-10-14 | ― | 20-02162 | 21-02162 | 22-02162 | 23-02162 | 24-02162 | 25-02162 | 26-02162 | ― | サーモフィッシャーサイエンティフィック㈱ | ICP発光分光分析装置 | iCAP PRO シリーズ
02163 | 2020-10-30 | ― | 20-02163 | 21-02163 | 22-02163 | ― | ― | ― | ― | ― | アメテック㈱スペクトロ事業部 | 蛍光X線分析装置 | SPECTRO XEPOS XEPO5
02164 | 2020-11-04 | ― | 20-02164 | 21-02164 | 22-02164 | 23-02164 | 24-02164 | 25-02164 | 26-02164 | ― | オックスフォード・インストゥルメンツ㈱ | エネルギー分散型 X線分析装置 | AZtecOne Xplore
02165 | 2020-11-04 | ― | 20-02165 | 21-02165 | 22-02165 | 23-02165 | 24-02165 | 25-02165 | 26-02165 | ― | オックスフォード・インストゥルメンツ㈱ | エネルギー分散型 X線分析装置 | AZtecLiveOne Xplore
02166 | 2020-11-09 | ― | 20-02166 | 21-02166 | 22-02166 | 23-02166 | 24-02166 | 25-02166 | 26-02166 | ― | 日本電子㈱ | ダイオキシン類分析専用質量分析計 | JMS-800D Ultra FOCUS（2020年08月以降出荷分）
02167 | 2020-11-12 | ― | 20-02167 | 21-02167 | 22-02167 | 23-02167 | ― | ― | ― | ― | ㈱日立ハイテク | 透過型電子顕微鏡 | HT7800
02168 | 2020-11-16 | ― | 20-02168 | 21-02168 | 22-02168 | 23-02168 | 24-02168 | 25-02168 | 26-02168 | ― | ライフテクノロジーズジャパン㈱ | サーマルサイクラー | Applied Biosystems VeritiPro 96-Well サーマルサイクラー(VeritiPro 96-S2)
02169 | 2020-11-24 | ― | 20-02169 | 21-02169 | 22-02169 | 23-02169 | 24-02169 | 25-02169 | ― | ― | ジャスコインタナショナル㈱ | 卓上型核磁気共鳴装置（卓上NMR） | X-Pulse HFX
02170 | 2020-11-27 | ― | 20-02170 | 21-02170 | 22-02170 | 23-02170 | 24-02170 | ― | ― | ― | サーモフィッシャーサイエンティフィック㈱ | 原子吸光分析装置 | iCE3500（2018年モデル）
02171 | 2020-11-27 | ― | 20-02171 | 21-02171 | 22-02171 | 23-02171 | ― | ― | ― | ― | ㈱日立ハイテク | 超高分解能電界放出型走査電子顕微鏡 | Regulus8100
02172 | 2020-11-30 | ― | 20-02172 | 21-02172 | 22-02172 | 23-02172 | 24-02172 | 25-02172 | 26-02172 | ― | ㈱パーキンエルマージャパン | マルチモードマイクロプレートリーダー | Nivo Alpha F
02173 | 2020-11-30 | ― | 20-02173 | 21-02173 | 22-02173 | 23-02173 | 24-02173 | 25-02173 | 26-02173 | ― | ㈱パーキンエルマージャパン | マルチモードマイクロプレートリーダー | Nivo Alpha S
02174 | 2020-11-30 | ― | ― | 21-02174 | 22-02174 | 23-02174 | 24-02174 | 25-02174 | 26-02174 | 27-02174 | 日東精工アナリテック㈱ | 自動滴定装置 | GT-310
02175 | 2020-11-30 | ― | 20-02175 | 21-02175 | 22-02175 | 23-02175 | 24-02175 | 25-02175 | 26-02175 | ― | アジレント・テクノロジー㈱ | 7900 ICP-MS | G8403AA、G8403A（2020年製以降）
02176 | 2020-11-30 | ― | 20-02176 | ― | ― | ― | ― | ― | ― | ― | バイオタージ・ジャパン㈱ | Isolera One | ISO-lSV
02177 | 2020-12-03 | ― | 20-02177 | 21-02177 | 22-02177 | 23-02177 | 24-02177 | 25-02177 | ― | ― | ㈱スクラム | Cell Drop FL 蛍光・明視野自動セルカウンター | Cell Drop FL-UNLTD
02178 | 2020-12-03 | ― | 20-02178 | 21-02178 | ― | ― | ― | ― | ― | ― | ㈱スクラム | MicリアルタイムPCR 4チャンネル | MIC-4
02179 | 2020-12-10 | ― | 20-02179 | ― | ― | ― | ― | ― | ― | ― | ㈱エアーテック | 窒素ガス発生装置 | AT-10NP-CST
02180 | 2020-12-10 | ― | 20-02180 | 21-02180 | 22-02180 | 23-02180 | 24-02180 | 25-02180 | 26-02180 | ― | アジレント・テクノロジー㈱ | 7850 ＩＣＰ-ＭＳ | Ｇ8422ＡＡ
02181 | 2020-12-14 | ― | 20-02181 | 21-02181 | 22-02181 | 23-02181 | 24-02181 | ― | ― | ― | 日本分光㈱ | 高速液体クロマトグラフ | 2018年版 ChromNAV Ver.2.0付 EXTREMAシリーズ
02182 | 2020-12-14 | ― | 20-02182 | 21-02182 | 22-02182 | 23-02182 | 24-02182 | 25-02182 | 26-02182 | ― | ㈱島津製作所 | 液体クロマトグラフ | i-Series（LC-2060）
02183 | 2020-12-14 | ― | 20-02183 | 21-02183 | 22-02183 | 23-02183 | 24-02183 | 25-02183 | 26-02183 | ― | ㈱島津製作所 | 液体クロマトグラフ | i-Series（LC-2050）
02184 | 2020-12-16 | ― | 20-02184 | 21-02184 | 22-02184 | 23-02184 | 24-02184 | 25-02184 | 26-02184 | ― | 日本電色工業㈱ | 色彩色差計 | ZE7700
02185 | 2020-12-16 | ― | 20-02185 | 21-02185 | 22-02185 | 23-02185 | 24-02185 | ― | ― | ― | サーモフィッシャーサイエンティフィック㈱ | 原子吸光分析装置 | iCE3300（2018年モデル）
02186 | 2020-12-17 | ― | 20-02186 | 21-02186 | 22-02186 | 23-02186 | 24-02186 | 25-02186 | 26-02186 | ― | 日本分光㈱ | 分光蛍光光度計 | FP-8750
02187 | 2020-12-17 | ― | 20-02187 | 21-02187 | 22-02187 | 23-02187 | 24-02187 | 25-02187 | 26-02187 | ― | 日本分光㈱ | 分光蛍光光度計 | FP-8650
02188 | 2020-12-17 | ― | 20-02188 | 21-02188 | 22-02188 | 23-02188 | 24-02188 | 25-02188 | 26-02188 | ― | 日本分光㈱ | 分光蛍光光度計 | FP-8550
02189 | 2020-12-17 | ― | 20-02189 | 21-02189 | 22-02189 | 23-02189 | 24-02189 | 25-02189 | 26-02189 | ― | 日本分光㈱ | 分光蛍光光度計 | FP-8350
02190 | 2020-12-17 | ― | 20-02190 | 21-02190 | 22-02190 | 23-02190 | 24-02190 | 25-02190 | 26-02190 | ― | 日本分光㈱ | 分光蛍光光度計 | FP-8250
02191 | 2020-12-21 | ― | 20-02191 | 21-02191 | 22-02191 | 23-02191 | ― | ― | ― | ― | ㈱理研計器奈良製作所 | ロードモニター | RM-7414
02192 | 2020-12-22 | ― | 20-02192 | 21-02192 | 22-02192 | 23-02192 | 24-02192 | 25-02192 | ― | ― | ㈱エービー・サイエックス | 質量分析計 | Triple Quad 5500+ QTRAP Activated
02193 | 2020-12-22 | ― | 20-02193 | 21-02193 | 22-02193 | 23-02193 | 24-02193 | 25-02193 | ― | ― | ㈱エービー・サイエックス | 質量分析計 | Triple Quad 5500+ QTRAP Ready
02194 | 2020-12-24 | ― | 20-02194 | 21-02194 | 22-02194 | 23-02194 | 24-02194 | 25-02194 | ― | ― | 日東精工アナリテック㈱ | 微量塩素・硫黄分析装置 | TCL-2100V
02195 | 2021-01-06 | ― | ― | 21-02195 | 22-02195 | 23-02195 | 24-02195 | 25-02195 | 26-02195 | ― | 日本電子㈱ | 電子プローブマイクロアナライザ | JXA-iSP100
02196 | 2021-01-06 | ― | ― | 21-02196 | 22-02196 | 23-02196 | 24-02196 | 25-02196 | 26-02196 | ― | 日本電子㈱ | フィールドエミッション電子プローブマイクロアナライザ | JXA-iHP200F
02197 | 2021-01-18 | ― | ― | 21-02197 | 22-02197 | 23-02197 | 24-02197 | 25-02197 | 26-02197 | ― | 三洋貿易㈱ | ハンドヘルドX線金属成分分析器 | X-MET8000
02198 | 2021-01-18 | ― | ― | 21-02198 | 22-02198 | 23-02198 | 24-02198 | 25-02198 | 26-02198 | ― | 日本ウォーターズ㈱ | 高速液体クロマトグラフ | Arc HPLC
02199 | 2021-01-18 | ― | ― | 21-02199 | 22-02199 | 23-02199 | 24-02199 | 25-02199 | 26-02199 | ― | 日本分光㈱ | HPLCポンプ | PU-4585
02200 | 2021-01-18 | ― | ― | 21-02200 | 22-02200 | 23-02200 | 24-02200 | 25-02200 | ― | ― | 日本分光㈱ | 紫外可視吸光度検出器 | UV-4575
02201 | 2021-01-18 | ― | ― | 21-02201 | 22-02201 | 23-02201 | 24-02201 | ― | ― | ― | ㈱リガク | 熱分析装置 | TG-DTA8122/C（試料観察）
02202 | 2021-01-19 | ― | ― | 21-02202 | 22-02202 | 23-02202 | 24-02202 | ― | ― | ― | コロナ電気㈱ | マイクロプレートリーダー | SH-9500Lab
02203 | 2021-01-21 | ― | ― | 21-02203 | 22-02203 | 23-02203 | 24-02203 | ― | ― | ― | ㈱アナリティクイエナジャパン | qTOWER3 G | 844-00554-5
02204 | 2021-01-26 | ― | ― | 21-02204 | 22-02204 | 23-02204 | 24-02204 | 25-02204 | ― | ― | 京都電子工業㈱ | メインコントロールユニット | MCU-710D
02205 | 2021-01-26 | ― | ― | 21-02205 | 22-02205 | 23-02205 | 24-02205 | ― | ― | ― | ライフテクノロジーズジャパン㈱ | サーマルサイクラー | Applied Biosystems MiniAmp Plus サーマルサイクラー（MiniAmp Plus)
02206 | 2021-02-05 | ― | ― | 21-02206 | 22-02206 | 23-02206 | 24-02206 | 25-02206 | 26-02206 | 27-02206 | ㈱ジェイ・サイエンス・ラボ | 水素・炭素・窒素同時定量装置 | JM1001CN
02207 | 2021-02-05 | ― | ― | 21-02207 | 22-02207 | 23-02207 | 24-02207 | 25-02207 | 26-02207 | 27-02207 | ㈱ジェイ・サイエンス・ラボ | 水素・炭素・窒素同時定量装置 | JM1001HCN
02208 | 2021-02-16 | ― | ― | 21-02208 | 22-02208 | 23-02208 | 24-02208 | 25-02208 | 26-02208 | ― | 富士フイルム㈱ | 生化学自動分析装置 | 富士ドライケム（NX600,NX600i）
02209 | 2021-02-16 | ― | ― | 21-02209 | 22-02209 | 23-02209 | 24-02209 | 25-02209 | 26-02209 | ― | 富士フイルム㈱ | 生化学自動分析装置 | 富士ドライケム（NX600V,NX600V IC）
02210 | 2021-02-18 | ― | ― | 21-02210 | 22-02210 | ― | ― | ― | ― | ― | ㈱リガク | X線分析装置 | Supermini200(RX9)
02211 | 2021-02-22 | ― | ― | 21-02211 | 22-02211 | 23-02211 | 24-02211 | 25-02211 | ― | ― | ベックマン・コールター㈱ | GeneXpertシステム | GeneXpertシステム GX-XVI
02212 | 2021-02-26 | ― | ― | 21-02212 | 22-02212 | 23-02212 | 24-02212 | 25-02212 | 26-02212 | 27-02212 | 日本電子㈱ | 高性能ガスクロマトグラフ飛行時間質量分析計 | JMS-T2000GC AccuTOF GC-Alpha
02213 | 2021-03-17 | ― | ― | 21-02213 | 22-02213 | 23-02213 | 24-02213 | 25-02213 | ― | ― | 日本ウォーターズ㈱ | 質量分析計 | 新型 Xevo TQ-S micro
02214 | 2021-03-19 | ― | ― | 21-02214 | 22-02214 | 23-02214 | 24-02214 | ― | ― | ― | ㈱ハイテック | Distributed Polarization Crosstalk Analyzer | PXA-1000-15-31-FC/PC
02215 | 2021-03-25 | ― | ― | 21-02215 | 2202215 | 23-02215 | 24-02215 | 25-02215 | ― | ― | ㈱リガク | X線分析装置 | FSASⅢ
02216 | 2021-03-25 | ― | ― | 21-02216 | 22-02216 | 23-02216 | 24-02216 | 25-02216 | ― | ― | 日本ウォーターズ㈱ | 質量分析計 | Xevo TQ-S cronos
02217 | 2021-03-26 | ― | ― | 21-02217 | 22-02217 | 23-02217 | 24-02217 | 25-02217 | 26-02217 | 27-02217 | アジレント・テクノロジー㈱ | 8697ヘッドスペースサンプラ | G4511A
02218 | 2021-03-30 | ― | ― | 21-02218 | 22-02218 | 23-02218 | 24-02218 | 25-02218 | ― | ― | ㈱日立ハイテク | SEM（走査型電子顕微鏡）/EDS（エネルギー分散型X線分析） | TM4000Ⅱ
02219 | 2021-04-14 | ― | ― | 21-02219 | 22-02219 | 23-02219 | 24-02219 | 25-02219 | ― | ― | セントラル科学㈱ | BOD/呼吸活性測定器 | BOD/呼吸活性測定器 OxiTopシリーズ
02220 | 2021-04-16 | ― | ― | 21-02220 | 22-02220 | 23-02220 | 24-02220 | 25-02220 | ― | ― | ゲルハルトジャパン㈱ | ケルダール蒸留装置 ベーパデス・システム | VAPO DEST®500 carousel 20×250/300ml
02221 | 2021-04-16 | ― | ― | 21-02221 | 22-02221 | 23-02221 | 24-02221 | ― | ― | ― | ゲルハルトジャパン㈱ | ケルダール蒸留装置 ベーパデス・システム | VAPO DEST®500 200V 50-60HZ
02222 | 2021-04-16 | ― | ― | 21-02222 | 22-02222 | 23-02222 | 24-02222 | 25-02222 | ― | ― | メトロームジャパン㈱ | イオンクロマトグラフ用U/VIS検出器 | 947プロフェッショナル UV/VIS検出器 Vario
02223 | 2021-04-19 | ― | ― | 21-02223 | 22-02223 | 23-02223 | 24-02223 | 25-02223 | 26-02223 | 27-02223 | 日本電色工業㈱ | 分光色彩計 | SQ7700
02224 | 2021-04-20 | ― | ― | 21-02224 | 22-02224 | ― | ― | ― | ― | ― | ロシュ・ダイアグノスティックス㈱ | コバスe411 plus | ラックシステム
02225 | 2021-04-27 | ― | ― | 21-02225 | 22-02225 | 23-02225 | 24-02225 | 25-02225 | 26-02225 | ― | 日東精工アナリテック㈱ | ロレスターGX | MCP-T700
02226 | 2021-04-28 | ― | ― | 21-02226 | 22-02226 | 23-02226 | 24-02226 | 25-02226 | 26-02226 | ― | 日東精工アナリテック㈱ | ハイレスターUX | MCP-HT800
02227 | 2021-05-14 | ― | ― | 21-02227 | 22-02227 | 23-02227 | 24-02227 | 25-02227 | 26-02227 | 27-02227 | 大塚電子㈱ | ゼータ電位・粒子径・分子量測定システム | ELSZneo
02228 | 2021-05-25 | ― | ― | 21-02228 | 22-02228 | 23-02228 | 24-02228 | 25-02228 | ― | ― | グローバルライフサイエンステクノロジーズジャパン㈱ | Amersham ImageQuant 800 | Amersham ImageQant 800
02229 | 2021-05-25 | ― | ― | 21-02229 | 22-02229 | 23-02229 | 24-02229 | 25-02229 | ― | ― | グローバルライフサイエンステクノロジーズジャパン㈱ | Amersham ImageQuant 800 | Amersham ImageQant 800 OD
02230 | 2021-05-25 | ― | ― | 21-02230 | 22-02230 | 23-02230 | 24-02230 | 25-02230 | ― | ― | グローバルライフサイエンステクノロジーズジャパン㈱ | Amersham ImageQuant 800 | Amersham ImageQant 800 Fluor
02231 | 2021-05-25 | ― | ― | 21-02231 | 22-02231 | 23-02231 | 24-02231 | 25-02231 | ― | ― | グローバルライフサイエンステクノロジーズジャパン㈱ | Amersham ImageQuant 800 | Amersham ImageQant 800 UV
02232 | 2021-05-27 | ― | ― | 21-02232 | 22-02232 | 23-02232 | 24-02232 | ― | ― | ― | ㈱リガク | X線分析装置 | AutoMATEⅡ（入射He パス付き）
02233 | 2021-05-27 | ― | ― | 21-02233 | 22-02233 | 23-02233 | 24-02233 | 25-02233 | ― | ― | アメテック㈱スペクトロ事業部 | 蛍光X線分析装置 | SPECTROCUBE
02234 | 2021-06-02 | ― | ― | 21-02234 | 22-02234 | 23-02234 | 24-02234 | 25-02234 | ― | ― | ホロジックジャパン㈱ | パンサー🄬システム | 902615（902671/902672/902670）
02235 | 2021-06-04 | ― | ― | 21-02235 | 22-02235 | 23-02235 | 24-02235 | ― | ― | ― | 東ソー㈱ | 自動リポ蛋白分析計 | HLC-729LPⅡ
02236 | 2021-06-14 | ― | ― | 21-02236 | 22-02236 | 23-02236 | 24-02236 | 25-02236 | 26-02236 | 27-02236 | ㈱パーキンエルマージャパン | ICP発光分光分析装置 | Avio 550 Max
02237 | 2021-06-14 | ― | ― | 21-02237 | 22-02237 | 23-02237 | 24-02237 | 25-02237 | ― | ― | ㈱パーキンエルマージャパン | 紫外・可視分光光度計 | Lambda850+
02238 | 2021-06-18 | ― | ― | 21-02238 | 22-02238 | 23-02238 | 24-02238 | ― | ― | ― | メルク㈱ | 純水製造装置 | Milli-Q HX 7040/7080/7120/7150 SD
02239 | 2021-06-18 | ― | ― | 21-02239 | 22-02239 | 23-02239 | 24-02239 | 25-02239 | 26-02239 | ― | ジーエルサイエンス㈱ | シンプルガスクロマトグラフ | GC3220
02240 | 2021-06-21 | ― | ― | 21-02240 | 22-02240 | 23-02240 | 24-02240 | 25-02240 | 26-02240 | 27-02240 | ㈱アナリティクイエナ ジャパン | 微量硫黄・窒素・炭素・塩素分析装置 | multi EA 5100
02241 | 2021-06-22 | ― | ― | 21-02241 | 22-02241 | 23-02241 | 24-02241 | 25-02241 | 26-02241 | 27-02241 | ㈱パーキンエルマージャパン | ICP 発光分光分析装置 | Avio 220 Max
02242 | 2021-06-22 | ― | ― | 21-02242 | 22-02242 | 23-02242 | 24-02242 | 25-02242 | 26-02242 | ― | ジーエルサイエンス㈱ | マイクロGC | 990
02243 | 2021-06-23 | ― | ― | 21-02243 | 22-02243 | 23-02243 | 24-02243 | 25-02243 | 26-02243 | 27-02243 | メルク㈱ | 超純水製造装置 | Milli-Q EQ 7000
02244 | 2021-07-09 | ― | ― | 21-02244 | 22-02244 | 23-02244 | 24-02244 | 25-02244 | 26-02244 | 27-02244 | 京都電子工業㈱ | オートサンプラ― | AS-8030
02245 | 2021-07-09 | ― | ― | 21-02245 | 22-02245 | 23-02245 | 24-02245 | 25-02245 | 26-02245 | 27-02245 | 京都電子工業㈱ | 密度比重計 | DA-860/DA-850/DA-840
02246 | 2021-07-12 | ― | ― | 21-02246 | 22-02246 | 23-02246 | 24-02246 | 25-02246 | 26-02246 | 27-02246 | ベックマン・コールター㈱ | 卓上型セルソーター CytoFLEX SRT | 本体（C71883,C71884,C71885,C71886,C71887,C71888 or C71889）及び、制御用PC（C74782）
02247 | 2021-07-12 | ― | ― | 21-02247 | 22-02247 | 23-02247 | 24-02247 | 25-02247 | ― | ― | ㈱島津製作所 | 自動前処理装置 | ATLAS-LEXT GHD/VHD
02248 | 2021-07-12 | ― | ― | 21-02248 | 22-02248 | 23-02248 | 24-02248 | 25-02248 | 26-02248 | 27-02248 | ㈱島津製作所 | 自動前処理装置 | ATLAS-LEXT NHD
02249 | 2021-07-12 | ― | ― | 21-02249 | 22-02249 | 23-02249 | 24-02249 | 25-02249 | 26-02249 | ― | ㈱日立ハイテクサイエンス | 高速液体クロマトグラフ Primaide | ＰＭ1000シリーズ（1110,1210,1310,1410,1430,1440,オーガナイザ）
02250 | 2021-07-21 | ― | ― | 21-02250 | 22-02250 | 23-02250 | 24-02250 | 25-02250 | 26-02250 | 27-02250 | アメテック㈱スペクトロ事業部 | 据置型発光分光分析装置 | SPECTROMAXx LMX09
02251 | 2021-07-29 | ― | ― | 21-02251 | 22-02251 | 23-02251 | 24-02251 | 25-02251 | 26-02251 | 27-02251 | ㈱パーキンエルマージャパン | ICP発光分光分析装置 | Avio 560 Max
02252 | 2021-07-29 | ― | ― | 21-02252 | 22-02252 | 23-02252 | 24-02252 | 25-02252 | 26-02252 | ― | ㈱パーキンエルマージャパン | 誘導結合プラズマ質量分析計 | NexION 5000
02253 | 2021-08-02 | ― | ― | 21-02253 | 22-02253 | 23-02253 | 24-02253 | 25-02253 | 26-02253 | ― | フォス・ジャパン㈱ | FT-IR 乳成分測定装置 | MilkoScan FT3
02254 | 2021-08-04 | ― | ― | 21-02254 | 22-02254 | 23-02254 | 24-02254 | 25-02254 | 26-02254 | 27-02254 | アジレント・テクノロジー㈱ | 4200 TapeStation | G2991BA（2021年型以降）
02255 | 2021-08-20 | ― | ― | 21-02255 | 22-02255 | 23-02255 | 24-02255 | 25-02255 | 26-02255 | 27-02255 | ライフテクノロジーズジャパン㈱ | 前処理装置 | KingFisher Apex
02256 | 2021-08-24 | ― | ― | 21-02256 | 22-02256 | ― | ― | ― | ― | ― | ピークサイエンティフィックジャパン㈱ | 水素ガス発生装置 | 64-0250：Precision 水素トレース 250 mL/min
02257 | 2021-09-08 | ― | ― | 21-02257 | 22-02257 | 23-02257 | 24-02257 | 25-02257 | 26-02257 | ― | ㈱日立ハイテクサイエンス | 分光光度計 | UH3900D
02258 | 2021-09-08 | ― | ― | 21-02258 | 22-02258 | 23-02258 | 24-02258 | 25-02258 | 26-02258 | ― | ㈱日立ハイテクサイエンス | 分光光度計 | UH3900S
02259 | 2021-09-08 | ― | ― | 21-02259 | 22-02259 | 23-02259 | 24-02259 | 25-02259 | 26-02259 | 27-02259 | ㈱日立ハイテクサイエンス | 分光光度計 | UH4150AD+
02260 | 2021-09-08 | ― | ― | 21-02260 | 22-02260 | 23-02260 | ― | ― | ― | ― | ベックマン・コールター㈱ | 自動分注装置 | Biomek i5
02261 | 2021-09-24 | ― | ― | 21-02261 | 22-02261 | 23-02261 | 24-02261 | 25-02261 | 26-02261 | 27-02261 | ジャパンマシナリー㈱ | ハンドヘルド蛍光X線分析装置 | S1 TITAN 800
02262 | 2021-10-05 | ― | ― | 21-02262 | 22-02262 | 23-02262 | 24-02262 | 25-02262 | ― | ― | ㈱サーマプレシジョン | 硫酸銅めっき液添加剤濃度分析装置 | QL Elite V20
02263 | 2021-10-06 | ― | ― | 21-02263 | 22-02263 | 23-02263 | 24-02263 | 25-02263 | 26-02263 | ― | ㈱島津製作所 | 高速液体クロマトグラフ質量分析計 | LCMS-8060 NX
02264 | 2021-10-15 | ― | ― | 21-02264 | 22-02264 | 23-02264 | 24-02264 | 25-02264 | 26-02264 | ― | ピークサイエンティフィックジャパン㈱ | 水素ガス発生装置 | 3302950 Precision Hydrogen SL 200cc(100v/240v)AWF-W
02265 | 2021-10-20 | ― | ― | 21-02265 | 22-02265 | 23-02265 | 24-02265 | 25-02265 | ― | ― | ㈱AFIテクノロジー | 微生物汚染リスクモニタリングシステム ELESTA PixeeMo | ELS-004
02266 | 2021-10-25 | ― | ― | 21-02266 | 22-02266 | 23-02266 | 24-02266 | 25-02266 | 26-02266 | 27-02266 | ㈱島津製作所 | エネルギー分散型蛍光X線分析装置 | EDX-LE Plus
02267 | 2021-10-25 | ― | ― | 21-02267 | 22-02267 | 23-02267 | 24-02267 | 25-02267 | 26-02267 | 27-02267 | ㈱島津製作所 | エネルギー分散型蛍光X線分析装置 | EDX-7200
02268 | 2021-10-28 | ― | ― | 21-02268 | 22-02268 | 23-02268 | 24-02268 | 25-02268 | 26-02268 | 27-02268 | ビーエルテック㈱ | 自動水質分析装置 | MiSSion-S
02269 | 2021-11-01 | ― | ― | 21-02269 | 22-02269 | 23-02269 | 24-02269 | 25-02269 | 26-02269 | 27-02269 | ㈱ジェイ・サイエンス・ラボ | コンパクト汎用ガスクロマトグラフ | CGC-001
02270 | 2021-11-01 | ― | ― | 21-02270 | 22-02270 | 23-02270 | 24-02270 | 25-02270 | 26-02270 | ― | 日本電子㈱ | FT-NMR装置 | JNM-ECZ400S/L1（2020年11月以降 出荷分）
02271 | 2021-11-11 | ― | ― | 21-02271 | 22-02271 | 23-02271 | 24-02271 | 25-02271 | 26-02271 | 27-02271 | 三洋貿易㈱ | DPI送達量試験システム | DPI-DDU
02272 | 2021-11-11 | ― | ― | 21-02272 | 22-02272 | 23-02272 | 24-02272 | 25-02272 | 26-02272 | 27-02272 | オルガノ㈱ | 超純水装置 | ピューリック PX-0060μ-X00/000
02273 | 2021-11-11 | ― | ― | 21-02273 | 22-02273 | 23-02273 | 24-02273 | 25-02273 | 26-02273 | 27-02273 | アークレイ㈱ | 半自動尿分析装置 | オーションイダテン AE-4070
02274 | 2021-11-12 | ― | ― | 21-02274 | 22-02274 | 23-02274 | 24-02274 | 25-02274 | ― | ― | サーモフィッシャーサイエンティフィック㈱ | レオメーター | HAAKE MARS iQ/HAAKE MARS iQ Air
02275 | 2021-11-15 | ― | ― | 21-02275 | 22-02275 | 23-02275 | 24-02275 | 25-02275 | 26-02275 | ― | ベックマン・コールター㈱ | ポータブル型 気中パーティクルカウンター | MET ONE 3445+
02276 | 2021-11-15 | ― | ― | 21-02276 | 22-02276 | 23-02276 | 24-02276 | 25-02276 | 26-02276 | ― | ベックマン・コールター㈱ | ポータブル型 気中パーティクルカウンター | MET ONE 3425+
02277 | 2021-11-15 | ― | ― | 21-02277 | 22-02277 | 23-02277 | 24-02277 | 25-02277 | 26-02277 | ― | ベックマン・コールター㈱ | ポータブル型 気中パーティクルカウンター | MET ONE 3423+
02278 | 2021-11-15 | ― | ― | 21-02278 | 22-02278 | 23-02278 | 24-02278 | 25-02278 | 26-02278 | ― | ベックマン・コールター㈱ | ポータブル型 気中パーティクルカウンター | MET ONE 3413+
02279 | 2021-11-15 | ― | ― | 21-02279 | 22-02279 | 23-02279 | 24-02279 | 25-02279 | 26-02279 | ― | ベックマン・コールター㈱ | ポータブル型 気中パーティクルカウンター | MET ONE 3415+
02280 | 2021-11-15 | ― | ― | 21-02280 | 22-02280 | 23-02280 | 24-02280 | 25-02280 | 26-02280 | 27-02280 | 日本分析工業㈱ | リサイクル分取 HPLC | LC-7080 Plus
02281 | 2021-11-19 | ― | ― | 21-02281 | 22-02281 | 23-02281 | 24-02281 | 25-02281 | 26-02281 | 27-02281 | 日本電子㈱ | 走査電子顕微鏡 | JSM-IT510/A/LA/LV
02282 | 2021-11-25 | ― | ― | 21-02282 | 22-02282 | 23-02282 | 24-02282 | 25-02282 | 26-02282 | ― | ㈱日立ハイテクサイエンス | 示差走査熱量計 | NEXTA DSCシリーズ（DSC600,DSC200）
02283 | 2021-11-25 | ― | ― | 21-02283 | 22-02283 | 23-02283 | 24-02283 | 25-02283 | ― | ― | ㈱堀場製作所 | 自動血球計数装置 | YH-1500
02284 | 2021-11-25 | ― | ― | 21-02284 | 22-02284 | 23-02284 | 24-02284 | 25-02284 | ― | ― | ㈱堀場製作所 | 自動血球計数装置 | YH-2500
02285 | 2021-11-29 | ― | ― | 21-02285 | 22-02285 | 23-02285 | 24-02285 | 25-02285 | 26-02285 | 27-02285 | 日本電子㈱ | ガスクロマトグラフ四重極質量分析計 | JMS-Q1600GC
02286 | 2021-11-29 | ― | ― | 21-02286 | 22-02286 | 23-02286 | 24-02286 | 25-02286 | 26-02286 | 27-02286 | スペクトリス㈱マルバーン・パナリティカル事業部 | 蛍光X線分析装置 | Epsilon1
02287 | 2021-12-02 | ― | ― | 21-02287 | 22-02287 | 23-02287 | 24-02287 | 25-02287 | 26-02287 | 27-02287 | ビーエルテック㈱ | 自動水質分析装置 | MiSSion-S
02288 | 2021-12-23 | ― | ― | 21-02288 | 22-02288 | 23-02288 | 24-02288 | ― | ― | ― | ブルカージャパン㈱ | エネルギー分散型微小部蛍光X線分析装置 | M4 TORNADO 2GEN
02289 | 2022-01-20 | ― | ― | ― | 22-02289 | 23-02289 | 24-02289 | 25-02289 | 26-02289 | 27-02289 | 日本電子㈱ | FT-NMR装置 | JNM-ECZL400S
02290 | 2022-01-25 | ― | ― | ― | 22-02290 | 23-02290 | 24-02290 | 25-02290 | 26-02290 | 27-02290 | シスメックス㈱ | 多項目自動血球分析装置 | XR-2000
02291 | 2022-01-25 | ― | ― | ― | 22-02291 | 23-02291 | 24-02291 | 25-02291 | 26-02291 | 27-02291 | シスメックス㈱ | 多項目自動血球分析装置 | XR-1000
02292 | 2022-01-27 | ― | ― | ― | 22-02292 | 23-02292 | 24-02292 | 25-02292 | 26-02292 | 27-02292 | 日本分光㈱ | パームトップラマン分光光度計 | PR-1w
02293 | 2022-01-27 | ― | ― | ― | 22-02293 | 23-02293 | 24-02293 | 25-02293 | 26-02293 | 27-02293 | 日本分光㈱ | パームトップラマン分光光度計 | PR-1s
02294 | 2022-01-27 | ― | ― | ― | 22-02294 | 23-02294 | 24-02294 | 25-02294 | 26-02294 | 27-02294 | 日本分光㈱ | フーリエ変換赤外分光光度計 | FT/IR-4X
02295 | 2022-02-10 | ― | ― | ― | 22-02295 | 23-02295 | 24-02295 | 25-02295 | 26-02295 | 27-02295 | アメテック㈱スペクトロ事業部 | コンパクト型卓上蛍光X線分析装置 | SPECTROSCOUT（2022年製以降）
02296 | 2022-02-15 | ― | ― | ― | 22-02296 | 23-02296 | 24-02296 | 25-02296 | ― | ― | 日本電子㈱ | ディスクリート方式臨床化学自動分析装置 | JCA-BM6070G
02297 | 2022-02-15 | ― | ― | ― | 22-02297 | 23-02297 | 24-02297 | 25-02297 | 26-02297 | ― | 日本電子㈱ | ディスクリート方式臨床化学自動分析装置 | JCA-BM8020GX／BM8040GX／BM8060GX
02298 | 2022-02-22 | ― | ― | ― | 22-02298 | 23-02298 | 24-02298 | 25-02298 | 26-02298 | 27-02298 | 日本分光㈱ | フーリエ変換赤外分光光度計 | FT/IR-8X
02299 | 2022-02-22 | ― | ― | ― | 22-02299 | 23-02299 | 24-02299 | 25-02299 | 26-02299 | 27-02299 | 日本分光㈱ | フーリエ変換赤外分光光度計 | FT/IR-6X
02300 | 2022-02-22 | ― | ― | ― | 22-02300 | 23-02300 | 24-02300 | ― | ― | ― | LECOジャパン合同会社 | 熱重量分析装置 | TGA801
02301 | 2022-02-22 | ― | ― | ― | 22-02301 | 23-02301 | 24-02301 | ― | ― | ― | LECOジャパン合同会社 | 酸素分析装置 | 0836Si
02302 | 2022-02-22 | ― | ― | ― | 22-02302 | 23-02302 | ― | ― | ― | ― | LECOジャパン合同会社 | 窒素分析装置 | FP928
02303 | 2022-02-22 | ― | ― | ― | 22-02303 | 23-02303 | 24-02303 | ― | ― | ― | LECOジャパン合同会社 | 炭素・窒素分析装置 | CN828
02304 | 2022-02-22 | ― | ― | ― | 22-02304 | 23-02304 | 24-02304 | ― | ― | ― | LECOジャパン合同会社 | 窒素分析装置 | FP828
02305 | 2022-02-22 | ― | ― | ― | 22-02305 | 23-02305 | ― | ― | ― | ― | LECOジャパン合同会社 | ルツボ空焼き装置 | TF4/TF2
02306 | 2022-02-22 | ― | ― | ― | 22-02306 | 23-02306 | 24-02306 | 25-02306 | 26-02306 | ― | LECOジャパン合同会社 | 炭素・水素・窒素分析装置 | CHN828
02307 | 2022-02-22 | ― | ― | ― | 22-02307 | 23-02307 | ― | ― | ― | ― | LECOジャパン合同会社 | 炭素・窒素分析装置 | CN928
02308 | 2022-02-22 | ― | ― | ― | 22-02308 | 23-02308 | 24-02308 | ― | ― | ― | LECOジャパン合同会社 | 炭素・窒素・硫黄分析装置 | CNS928
02309 | 2022-02-22 | ― | ― | ― | 22-02309 | 23-02309 | 24-02309 | ― | ― | ― | LECOジャパン合同会社 | 窒素・硫黄分析装置 | NS928
02310 | 2022-02-24 | ― | ― | ― | 22-02310 | 23-02310 | ― | ― | ― | ― | バイオタージ・ジャパン㈱ | 窒素吹付高速パラレル濃縮装置 | TurboVap LV
02311 | 2022-03-08 | ― | ― | ― | 22-02311 | ― | ― | ― | ― | ― | アジレント・テクノロジー㈱ | 1260 Infinity Ⅱ ダイオードアレイ検出器 HS | G7117C
02312 | 2022-03-09 | ― | ― | ― | 22-02312 | 23-02312 | 24-02312 | ― | ― | ― | アジレント・テクノロジー㈱ | Ultivo トリプル四重極 LC/MS | G6465BA
02313 | 2022-03-17 | ― | ― | ― | 22-02313 | 23-02313 | 24-02313 | 25-02313 | 26-02313 | 27-02313 | ㈱リガク | Niton携帯型成分分析計 | XL5 Plus
02314 | 2022-03-25 | ― | ― | ― | 22-02314 | 23-02314 | 24-02314 | 25-02314 | 26-02314 | ― | スペクトリス㈱ | スプレー・ミスト粒度分布測定装置スプレーテック（装置制御ソフトウェアのアップグレードによる機能向上モデル） | STPシリーズ
02315 | 2022-03-29 | ― | ― | ― | 22-02315 | 23-02315 | 24-02315 | 25-02315 | ― | ― | 日本エフイー・アイ㈱ | 自動化精密試料加工装置（FIB装置） | Helios 5 UC
02316 | 2022-03-29 | ― | ― | ― | 22-02316 | 23-02316 | 24-02316 | ― | ― | ― | トランステック㈱ | マスクフィットテスター | 8048
02317 | 2022-04-06 | ― | ― | ― | 22-02317 | 23-02317 | 24-02317 | 25-02317 | 26-02317 | ― | バイオ・ラッド ラボラトリーズ㈱ | リアルタイムPCR | CFX Opus 96 リアルタイムPCRシステム
02318 | 2022-04-07 | ― | ― | ― | 22-02318 | 23-02318 | ― | ― | ― | ― | 日本ベクトン・ディッキンソン㈱ | BD FACSLyric フローサイトメーター 3レーザー 8カラータイプ | 654587
02319 | 2022-04-20 | ― | ― | ― | 22-02319 | 23-02319 | 24-02319 | 25-02319 | ― | ― | サーモフィッシャーサイエンティフィック㈱ | UHPLC対応 荷電化粒子検出器 | Corona Veo RS（2019年モデル）
02320 | 2022-04-27 | ― | ― | ― | 22-02320 | 23-02320 | 24-02320 | 25-02320 | 26-02320 | 27-02320 | アジレント・テクノロジー㈱ | OpenLAB CDS(2.x) | M8410AA,M8411AA,M8413AA,M8414AA,M8415AA,M8416AA,M8417AA,M8418AA,M8431AA,M8439AA,M8440AA,M8460AA,M8461AAのいずれかの型式(Ver.2.5以降）
02321 | 2022-05-11 | ― | ― | ― | 22-02321 | 23-02321 | 24-02321 | 25-02321 | ― | ― | ㈱日立ハイテクサイエンス | 卓上型固体発光分析装置 | 0E750
02322 | 2022-05-13 | ― | ― | ― | 22-02322 | 23-02322 | 24-02322 | 25-02322 | 26-02322 | 27-02322 | 日本電色工業㈱ | 積分球式濁度計 | WA7700T
02323 | 2022-05-17 | ― | ― | ― | 22-02323 | 23-02323 | 24-02323 | 25-02323 | 26-02323 | ― | バイオ・ラッド ラボラトリーズ㈱ | デジタルPCR | QX ONE Droplet Digial PCRシステム
02324 | 2022-05-20 | ― | ― | ― | 22-02324 | 23-02324 | 24-02324 | 25-02324 | 26-02324 | 27-02324 | ライフテクノロジーズジャパン㈱ | 微量分光光度計 | NanoDrop Eight
02325 | 2022-05-26 | ― | ― | ― | 22-02325 | 23-02325 | 24-02325 | 25-02325 | 26-02325 | 27-02325 | ライフテクノロジーズジャパン㈱ | 微量分光光度計 | NanoDrop One
02326 | 2022-06-07 | ― | ― | ― | 22-02326 | 23-02326 | ― | ― | ― | ― | オックスフォード・インストゥルメンツ㈱ | エネルギー分散型X線分析装置 | ULTIM Extreme
02327 | 2022-06-08 | ― | ― | ― | 22-02327 | 23-02327 | 24-02327 | ― | ― | ― | ㈱堀場製作所 | 微小部X線分析装置 | XGT-9000
02328 | 2022-06-10 | ― | ― | ― | 22-02328 | 23-02328 | 24-02328 | 25-02328 | 26-02328 | ― | ㈱パーキンエルマージャパン | ハイスループット・ハイコンテンツイメージングシステム | Opera Phenix Plus
02329 | 2022-06-14 | ― | ― | ― | 22-02329 | 23-02329 | 24-02329 | 25-02329 | 26-02329 | 27-02329 | ㈱島津製作所 | ヘッドスペースサンプラ | HS-20 NXシリーズ
02330 | 2022-07-06 | ― | ― | ― | 22-02330 | 23-02330 | 24-02330 | 25-02330 | 26-02330 | 27-02330 | ㈱堀場製作所 | 自動血球計数CRP測定装置 | Yumizen H330 CRP
02331 | 2022-07-07 | ― | ― | ― | 22-02331 | 23-02331 | 24-02331 | 25-02331 | 26-02331 | 27-02331 | ブルカージャパン㈱ | 近赤外分析計 | TANGO(TANGO-R/TANGO-T)
02332 | 2022-07-13 | ― | ― | ― | 22-02332 | 23-02332 | 24-02332 | 25-02332 | 26-02332 | 27-02332 | アメテック㈱スペクトロ事業部 | 据置型発光分光分析装置 | SPECTROMAXx LMX10
02333 | 2022-07-19 | ― | ― | ― | 22-02333 | 23-02333 | 24-02333 | 25-02333 | 26-02333 | ― | イルミナ㈱ | NextSeq 2000 システム | 20038897
02334 | 2022-07-21 | ― | ― | ― | 22-02334 | 23-02334 | 24-02334 | 25-02334 | 26-02334 | 27-02334 | 三井金属計測機工㈱ | 青果物用簡易選果システム | SMART-SELECTOR
02335 | 2022-08-02 | ― | ― | ― | 22-02335 | 23-02335 | 24-02335 | 25-02335 | 26-02335 | 27-02335 | ㈱島津製作所 | フーリエ変換赤外分光光度計 | IRXross
02336 | 2022-08-02 | ― | ― | ― | 22-02336 | ― | ― | ― | ― | ― | ライフテクノロジーズジャパン㈱ | QuantStudio 5 リアルタイム PCR システム 96 ウェル | QS5-96SR
02337 | 2022-08-08 | ― | ― | ― | 22-02337 | 23-02337 | 24-02337 | 25-02337 | 26-02337 | ― | イルミナ㈱ | NextSeq 1000 システム | 20038898
02338 | 2022-08-08 | ― | ― | ― | 22-02338 | 23-02338 | 24-02338 | 25-02338 | 26-02338 | 27-02338 | ㈱島津製作所 | 原子吸光分光光度計 | AA-7800
02339 | 2022-08-08 | ― | ― | ― | 22-02339 | 23-02339 | 24-02339 | ― | ― | ― | ㈱日立ハイテク | 走査電子顕微鏡 | FlexSEM1000Ⅱ
02340 | 2022-08-08 | ― | ― | ― | 22-02340 | 23-02340 | 24-02340 | 25-02340 | 26-02340 | 27-02340 | ㈱日立ハイテク | イオンミリング装置 | IM4000Ⅱ
02341 | 2022-08-12 | ― | ― | ― | 22-02341 | 23-02341 | 24-02341 | 25-02341 | ― | ― | アークレイ㈱ | 尿沈渣分析装置 | オーションアイAI-4510
02342 | 2022-08-30 | ― | ― | ― | 22-02342 | 23-02342 | 24-02342 | 25-02342 | ― | ― | ㈱オーイーエス | デスクトップタイプ金属材料分析装置 | Belec IN-SPECT
02343 | 2022-09-12 | ― | ― | ― | 22-02343 | 23-02343 | 24-02343 | 25-02343 | 26-02343 | 27-02343 | ㈱リガク | X線分析装置 | NEX CGⅡ
02344 | 2022-09-12 | ― | ― | ― | 22-02344 | 23-02344 | 24-02344 | 25-02344 | 26-02344 | ― | アジレント・テクノロジー㈱ | Agilent 1260 InfinityⅡまたはⅢ バイアルサンプラ | G7129A（2020年製以降）
02345 | 2022-09-12 | ― | ― | ― | 22-02345 | 23-02345 | 24-02345 | 25-02345 | 26-02345 | 27-02345 | ㈱堀場製作所 | 自動 CRP 測定装置 | LT-135
02346 | 2022-09-12 | ― | ― | ― | 22-02346 | ― | ― | ― | ― | ― | ライフテクノロジーズジャパン㈱ | QuantStudio 5 リアルタイム PCR システム 96ウェルPC付パッケージ（５年保証/設置時IQOQ,AB Complete相当保証付） | QS5-96S-TIPS5-Q
02347 | 2022-09-12 | ― | ― | ― | 22-02347 | 23-02347 | 24-02347 | 25-02347 | 26-02347 | 27-02347 | ライフテクノロジーズジャパン㈱ | Applied BiosystemsTM SeqStudioTM24Flex ジェネティックアナライザ | SEQ24FLEX150-D-BA01
02348 | 2022-09-12 | ― | ― | ― | 22-02348 | 23-02348 | 24-02348 | 25-02348 | 26-02348 | 27-02348 | ライフテクノロジーズジャパン㈱ | QuantStudio Absolute Q デジタルPCRシステム | QS-ABSQ-D-S1
02349 | 2022-09-15 | ― | ― | ― | 22-02349 | 23-02349 | 24-02349 | 25-02349 | 26-02349 | 27-02349 | 京都電子工業㈱ | 迅速アルコール測定キット | SD-700
02350 | 2022-09-21 | ― | ― | ― | 22-02350 | 23-02350 | 24-02350 | 25-02350 | 26-02350 | 27-02350 | フジトク㈱ | ハンドヘルド・レーザー金属分析装置 | Vela
02351 | 2022-09-21 | ― | ― | ― | 22-02351 | 23-02351 | 24-02351 | 25-02351 | 26-02351 | ― | サーモフィッシャーサイエンティフィック㈱ | Vanquish Flex UHPLC システム | Vanquish Flex UHPLC System
02352 | 2022-10-18 | ― | ― | ― | 22-02352 | 23-02352 | 24-02352 | 25-02352 | 26-02352 | 27-02352 | アジレント・テクノロジー㈱ | Agilent 8900 トリプル四重極 ICP-MS | G3665AAまたはG3665A（2022年型以降）
02353 | 2022-10-19 | ― | ― | ― | 22-02353 | 23-02353 | 24-02353 | 25-02353 | 26-02353 | ― | フォス・ジャパン㈱ | 食肉分析装置 | MeatMasterⅡ
02354 | 2022-10-20 | ― | ― | ― | 22-02354 | 23-02354 | ― | ― | ― | ― | ライフテクノロジーズジャパン㈱ | 前処理装置 | KingFisher Duo Prime(2017年型以降)
02355 | 2022-11-07 | ― | ― | ― | 22-02355 | 23-02355 | 24-02355 | 25-02355 | 26-02355 | ― | 日本レドックス㈱ | 実験小動物用MRIシステム | MR VivoLVA（2020年以降）
02356 | 2022-11-07 | ― | ― | ― | 22-02356 | 23-02356 | 24-02356 | ― | ― | ― | 日東精工アナリテック㈱ | 自動試料燃焼装置 | AQF-2100H（Ver.10.2.3.0)
02357 | 2022-11-14 | ― | ― | ― | 22-02357 | 23-02357 | 24-02357 | 25-02357 | 26-02357 | 27-02357 | ㈱島津製作所 | 高速液体クロマトグラフ質量分析計 | LCMS-9050
02358 | 2022-12-13 | ― | ― | ― | 22-02358 | 23-02358 | ― | ― | ― | ― | サーモフィッシャーサイエンティフィック㈱ | スパーク放電発光分光分析装置 | ARL8820シリーズ
02359 | 2022-12-14 | ― | ― | ― | 22-02359 | 23-02359 | 24-02359 | 25-02359 | 26-02359 | 27-02359 | ㈱日立ハイテク | 多機能プローブ顕微鏡 | AFM100 Pro
02360 | 2022-12-14 | ― | ― | ― | 22-02360 | 23-02360 | 24-02360 | 25-02360 | 26-02360 | 27-02360 | ㈱日立ハイテク | 多機能プローブ顕微鏡 | AFM100 Plus
02361 | 2022-12-16 | ― | ― | ― | 22-02361 | 23-02361 | 24-02361 | 25-02361 | 26-02361 | ― | スペクトリス㈱ | ゼータサイザーアドバンスシリーズ（Lab,Pro,Ultra） | ZSU3100,ZSU3105,ZSU3200,ZSU3205,ZSU3300,ZSU3305
02362 | 2022-12-16 | ― | ― | ― | 22-02362 | 23-02362 | 24-02362 | 25-02362 | 26-02362 | 27-02362 | スペクトリス㈱ | レーザ回折式粒子径分布測定装置 マスターサイザー3000E（画像ユニットオプション追加可能） | Mastersizer3000E
02363 | 2022-12-16 | ― | ― | ― | 22-02363 | 23-02363 | 24-02363 | 25-02363 | 26-02363 | 27-02363 | スペクトリス㈱ | レーザ回折式粒子径分布測定装置 マスターサイザー3000（画像ユニットオプション追加可能） | Mastersizer3000
02364 | 2022-12-22 | ― | ― | ― | 22-02364 | 23-02364 | 24-02364 | 25-02364 | 26-02364 | 27-02364 | パックバイオジャパン（同）（PacBio Japan GK） | ロングリードシークエンサー Revio System | 2022年式（102-090-600）
02365 | 2022-12-26 | ― | ― | ― | 22-02365 | 23-02365 | 24-02365 | 25-02365 | 26-02365 | 27-02365 | サーモフィッシャーサイエンティフィック㈱ | シングル四重極質量分析計 | ISQ 7610
02366 | 2023-01-23 | ― | ― | ― | ― | 23-02366 | 24-02366 | 25-02366 | 26-02366 | 27-02366 | シスメックス㈱ | 多項目自動血球分析装置 | XR-3000
02367 | 2023-01-23 | ― | ― | ― | ― | 23-02367 | 24-02367 | 25-02367 | 26-02367 | 27-02367 | シスメックス㈱ | 全自動尿中有形成分分析装置 | UF-1500
02368 | 2023-01-24 | ― | ― | ― | ― | 23-02368 | 24-02368 | 25-02368 | 26-02368 | 27-02368 | 日本分光㈱ | レーザラマン分光光度計 | NRS-4500（2021年モデル）
02369 | 2023-03-03 | ― | ― | ― | ― | 23-02369 | 24-02369 | 25-02369 | 26-02369 | 27-02369 | 日本電子㈱ | FIB-SEM システム | JIB-PS500i
02370 | 2023-03-03 | ― | ― | ― | ― | 23-02370 | ― | ― | ― | ― | 日本ベクトン・ディッキンソン㈱ | BD FACSLyric フローサイトメーター | 651165
02371 | 2023-03-03 | ― | ― | ― | ― | 23-02371 | 24-02371 | 25-02371 | 26-02371 | 27-02371 | アイデックスラボラトリーズ㈱ | 動物専用自動血球計算装置 | IDEXX プロサイト One
02372 | 2023-03-06 | ― | ― | ― | ― | 23-02372 | ― | ― | ― | ― | LECOジャパン合同会社 | ベンチトップタイプ飛行時間型質量分析装置 | Pegasus BT GC-TOFMS
02373 | 2023-03-08 | ― | ― | ― | ― | 23-02373 | 24-02373 | 25-02373 | 26-02373 | 27-02373 | ビーエルテック㈱ | 自動酸分解前処理装置 | AATM
02374 | 2023-03-09 | ― | ― | ― | ― | 23-02374 | 24-02374 | 25-02374 | 26-02374 | 27-02374 | ㈱日立ハイテクサイエンス | 分光光度計 | UH5200
02375 | 2023-03-09 | ― | ― | ― | ― | 23-02375 | 24-02375 | 25-02375 | 26-02375 | 27-02375 | ㈱日立ハイテクサイエンス | 分光光度計 | UH5210
02376 | 2023-03-17 | ― | ― | ― | ― | 23-02376 | 24-02376 | 25-02376 | 26-02376 | ― | ジャスコインタナショナル㈱ | 卓上走査型電子顕微鏡 | Phenom XL G2
02377 | 2023-03-22 | ― | ― | ― | ― | 23-02377 | 24-02377 | 25-02377 | 26-02377 | ― | メルク㈱ | 純水製造装置 | Milli-Q IX 7003/05/10/15
02378 | 2023-04-11 | ― | ― | ― | ― | 23-02378 | 24-02378 | 25-02378 | 26-02378 | 27-02378 | サーモフィッシャーサイエンティフィック㈱ | 赤外顕微鏡 | Nicolet RaptIR
02379 | 2023-04-11 | ― | ― | ― | ― | 23-02379 | 24-02379 | 25-02379 | 26-02379 | 27-02379 | 日本ウォーターズ㈱ | 高速液体クロマトグラフ | Auto Purification System 3767
02380 | 2023-04-17 | ― | ― | ― | ― | 23-02380 | 24-02380 | 25-02380 | 26-02380 | 27-02380 | ㈱日立ハイテクサイエンス | 微生物迅速検査装置 Lumione | BL3000
02381 | 2023-04-20 | ― | ― | ― | ― | 23-02381 | 24-02381 | 25-02381 | 26-02381 | 27-02381 | ㈱日立ハイテク | 走査電子顕微鏡 | SU8700
02382 | 2023-04-20 | ― | ― | ― | ― | 23-02382 | 24-02382 | 25-02382 | 26-02382 | 27-02382 | ㈱日立ハイテク | 走査電子顕微鏡 | SU8600
02383 | 2023-04-27 | ― | ― | ― | ― | 23-02383 | 24-02383 | 25-02383 | 26-02383 | ― | 王子計測機器㈱ | バイオセンサー | BF-9D+BF-48AS
02384 | 2023-05-18 | ― | ― | ― | ― | 23-02384 | ― | ― | ― | ― | ㈱島津製作所 | レーザ回折式粒子径分布測定装置SALD-2300用サイクロン噴射型乾式測定ユニット | SALD-DS5S
02385 | 2023-05-22 | ― | ― | ― | ― | 23-02385 | 24-02385 | 25-02385 | 26-02385 | 27-02385 | 日本分光㈱ | 円二色性分散計 | J-1700（スペクトルマネージャーVer.2.5モデル）
02386 | 2023-05-22 | ― | ― | ― | ― | 23-02386 | 24-02386 | 25-02386 | 26-02386 | 27-02386 | 日本分光㈱ | 円二色性分散計 | J-1500（スペクトルマネージャーVer.2.5モデル）
02387 | 2023-05-22 | ― | ― | ― | ― | 23-02387 | 24-02387 | 25-02387 | 26-02387 | 27-02387 | 日本分光㈱ | 円二色性分散計 | J-1100（スペクトルマネージャーVer.2.5モデル）
02388 | 2023-05-29 | ― | ― | ― | ― | 23-02388 | 24-02388 | 25-02388 | 26-02388 | 27-02388 | アジレント・テクノロジー㈱ | SPS4 オートサンプラ | G8490A,G8415Aのいずれかの型式（2021年型以降）
02389 | 2023-05-29 | ― | ― | ― | ― | 23-02389 | 24-02389 | 25-02389 | 26-02389 | 27-02389 | アジレント・テクノロジー㈱ | I-AS オートサンプラ | G3160C
02390 | 2023-06-12 | ― | ― | ― | ― | 23-02390 | 24-02390 | 25-02390 | 26-02390 | 27-02390 | メイワフォーシス㈱ | オスミウムコーティングシステム | Tennant20
02391 | 2023-06-13 | ― | ― | ― | ― | 23-02391 | 24-02391 | 25-02391 | 26-02391 | 27-02391 | ブルカージャパン㈱ | X線回折装置 | D8 DISCOVER
02392 | 2023-06-14 | ― | ― | ― | ― | 23-02392 | 24-02392 | 25-02392 | 26-02392 | 27-02392 | メイワフォーシス㈱ | 高速樹脂硬化用UV照射装置 | CT-UVBox(Ver.4)
02393 | 2023-06-23 | ― | ― | ― | ― | 23-02393 | 24-02393 | 25-02393 | 26-02393 | ― | 日本ビュッヒ㈱ | 多検体蒸留・濃縮装置 | シンコアプラス, インターフェース I-300Pro
02394 | 2023-07-05 | ― | ― | ― | ― | 23-02394 | 24-02394 | 25-02394 | 26-02394 | 27-02394 | 日本インスツルメンツ㈱ | 還元気化水銀測定装置 | RA-7000A+SANPRA®5
02395 | 2023-07-06 | ― | ― | ― | ― | 23-02395 | 24-02395 | 25-02395 | 26-02395 | 27-02395 | ㈱HIRANUMA | 自動滴定装置 | COM-28/COM-28S
02396 | 2023-07-06 | ― | ― | ― | ― | 23-02396 | 24-02396 | 25-02396 | ― | ― | エムエス機器㈱ | Covaris ME220 | 500506
02397 | 2023-07-11 | ― | ― | ― | ― | 23-02397 | 24-02397 | 25-02397 | 26-02397 | 27-02397 | スペクトリス㈱マルバーン・パナリティカル事業部 | 卓上型X線回折装置 | Aeris（2021年製）
02398 | 2023-07-11 | ― | ― | ― | ― | 23-02398 | 24-02398 | 25-02398 | 26-02398 | 27-02398 | アジレント・テクノロジー㈱ | Agilent 1260 InfinityⅡまたはⅢ Bio フレキシブルポンプ | G7104C（2022年型以降）
02399 | 2023-07-13 | ― | ― | ― | ― | 23-02399 | 24-02399 | 25-02399 | 26-02399 | 27-02399 | ㈱島津製作所 | マトリックス支援レーザー脱離イオン化飛行時間型質量分析計 | MALDI-8030
02400 | 2023-07-19 | ― | ― | ― | ― | 23-02400 | 24-02400 | 25-02400 | ― | ― | ㈱キアゲン | QIAcube connect System FUL-1 | 9003077
02401 | 2023-07-28 | ― | ― | ― | ― | 23-02401 | 24-02401 | 25-02401 | 26-02401 | 27-02401 | 日本電子㈱ | 走査電子顕微鏡 | JSM-IT210/A/LA/LV
02402 | 2023-07-28 | ― | ― | ― | ― | 23-02402 | 24-02402 | 25-02402 | 26-02402 | 27-02402 | 日本電子㈱ | 走査電子顕微鏡 | JSM-IT710HR/A/LA/LV
02403 | 2023-08-02 | ― | ― | ― | ― | 23-02403 | 24-02403 | ― | ― | ― | ジャパンマシナリー㈱ | ハンドヘルド蛍光X線分析装置 | ブルカーTracer 5g
02404 | 2023-08-02 | ― | ― | ― | ― | 23-02404 | 24-02404 | ― | ― | ― | スペクトリス㈱マルバーン・パナリティカル事業部 | 波長分散型蛍光X線分析装置 | Zetium（2018年製）
02405 | 2023-08-04 | ― | ― | ― | ― | 23-02405 | 24-02405 | 25-02405 | 26-02405 | 27-02405 | アジレント・テクノロジー㈱ | 5977C MSD | G7079CA,G7078CA,G7077CA,G7076CA,G7082CW,G7079C,G7078C,G7077C,G7076Cのいずれかの型式
02406 | 2023-08-24 | ― | ― | ― | ― | 23-02406 | 24-02406 | 25-02406 | 26-02406 | ― | ピークサイエンティフィックジャパン㈱ | 水素ガス発生装置 | 3302949 Precision Hydrogen SL 200cc(100v/240v)MWF-W
02407 | 2023-08-28 | ― | ― | ― | ― | 23-02407 | 24-02407 | 25-02407 | 26-02407 | 27-02407 | 日本ビュッヒ㈱ | ケルダール蒸留機 | K-365 イージーケル
02408 | 2023-08-28 | ― | ― | ― | ― | 23-02408 | 24-02408 | 25-02408 | 26-02408 | 27-02408 | 日本ビュッヒ㈱ | ケルダール蒸留機 | K-365 マルチケル
02409 | 2023-08-28 | ― | ― | ― | ― | 23-02409 | 24-02409 | 25-02409 | 26-02409 | 27-02409 | 日本ビュッヒ㈱ | ケルダール蒸留機 | K-365 ベーシックケルPro
02410 | 2023-08-29 | ― | ― | ― | ― | 23-02410 | 24-02410 | 25-02410 | ― | ― | ㈱島津製作所 | UV-VIS吸光度検出器 | SPD-40
02411 | 2023-09-12 | ― | ― | ― | ― | 23-02411 | 24-02411 | 25-02411 | 26-02411 | 27-02411 | サーモフィッシャーサイエンティフィック㈱ | 二重収束質量分析計 | DFS with Trace 1600 GC
02412 | 2023-09-20 | ― | ― | ― | ― | 23-02412 | 24-02412 | 25-02412 | 26-02412 | 27-02412 | 日本ウォーターズ㈱ | 質量分析計 | BioAccord with ACQUITY Premier
02413 | 2023-09-27 | ― | ― | ― | ― | 23-02413 | 24-02413 | 25-02413 | 26-02413 | 27-02413 | アメテック㈱スペクトロ事業部 | 据置型発光分光分析装置 | SPECTROLABS02
02414 | 2023-10-12 | ― | ― | ― | ― | 23-02414 | 24-02414 | 25-02414 | 26-02414 | 27-02414 | フォス・ジャパン㈱ | ケルダール自動蒸留滴定装置 | Kjeltec 9 Analyzer
02415 | 2023-11-01 | ― | ― | ― | ― | 23-02415 | 24-02415 | 25-02415 | 26-02415 | ― | ライフテクノロジーズジャパン㈱ | 吸光マイクロプレートリーダー | Multiskan SkyHigh
02416 | 2023-11-02 | ― | ― | ― | ― | 23-02416 | 24-02416 | 25-02416 | 26-02416 | 27-02416 | ㈱リガク | 熱分析装置 | DSCvesta2
02417 | 2023-11-08 | ― | ― | ― | ― | 23-02417 | 24-02417 | 25-02417 | 26-02417 | ― | バイオ・ラッド・ラボラトリーズ㈱ | リアルタイムPCR | CFX Opus 384 リアルタイムPCRシステム
02418 | 2023-11-21 | ― | ― | ― | ― | 23-02418 | 24-02418 | 25-02418 | 26-02418 | 27-02418 | ㈱島津製作所 | ガスクロマトグラフ | GC-2050
02419 | 2023-11-21 | ― | ― | ― | ― | 23-02419 | 24-02419 | 25-02419 | 26-02419 | 27-02419 | ブルカージャパン㈱ | カウンタートップ型蛍光X線元素分析装置 | CTX800
02420 | 2023-11-22 | ― | ― | ― | ― | 23-02420 | 24-02420 | 25-02420 | 26-02420 | 27-02420 | ライフテクノロジーズジャパン㈱ | Applied BiosystemsTM SeqStudioTM ジェネティックアナライザ | SEQ-D-QST
02421 | 2023-11-22 | ― | ― | ― | ― | 23-02421 | 24-02421 | 25-02421 | 26-02421 | ― | ライフテクノロジーズジャパン㈱ | サーマルサイクラー | Applied Biosystems VeritiPro 96-Well サーマルサイクラー（VeritiPro)
02422 | 2023-11-22 | ― | ― | ― | ― | 23-02422 | 24-02422 | 25-02422 | 26-02422 | 27-02422 | 栄研化学㈱ | 微生物感受性分析装置 | DPS192Ark
02423 | 2023-11-28 | ― | ― | ― | ― | 23-02423 | 24-02423 | 25-02423 | ― | ― | 栄研化学㈱ | ドライプレート‘栄研’用自動菌液分注装置 | イノキュレータースマート96
02424 | 2023-11-28 | ― | ― | ― | ― | 23-02424 | 24-02424 | 25-02424 | 26-02424 | 27-02424 | 栄研化学㈱ | 自動菌液分注装置 | InoculatorUni192
02425 | 2023-12-04 | ― | ― | ― | ― | 23-02425 | 24-02425 | 25-02425 | 26-02425 | 27-02425 | サーモフィッシャーサイエンティフィック㈱ | ICP質量分析計 | iCAP RQplus
02426 | 2023-12-05 | ― | ― | ― | ― | 23-02426 | 24-02426 | 25-02426 | 26-02426 | 27-02426 | オルガノ㈱ | 超純水装置 | ピューリックωⅡ（UP-0120ω-000）
02427 | 2023-12-14 | ― | ― | ― | ― | 23-02427 | 24-02427 | 25-02427 | 26-02427 | 27-02427 | ㈱島津製作所 | フーリエ変換赤外分光光度計 | IRSpirit-x
02428 | 2023-12-14 | ― | ― | ― | ― | 23-02428 | 24-02428 | 25-02428 | 26-02428 | 27-02428 | ㈱日立ハイテクサイエンス | ICP発光分光分析装置 | PS3510VDDⅡ
02429 | 2023-12-20 | ― | ― | ― | ― | 23-02429 | 24-02429 | 25-02429 | 26-02429 | 27-02429 | アルバック・ファイ㈱ | フルオート多機能走査型X線光電子分光分析装置 | PHI GENESIS
02430 | 2023-12-20 | ― | ― | ― | ― | 23-02430 | 24-02430 | ― | ― | ― | エレメンター・ジャパン㈱ | 全自動有機元素分析装置 | UNICUBE
02431 | 2023-12-20 | ― | ― | ― | ― | 23-02431 | 24-02431 | 25-02431 | ― | ― | エレメンター・ジャパン㈱ | 固体全有機炭素分析装置 | soli TOC cube
02432 | 2023-12-22 | ― | ― | ― | ― | 23-02432 | 24-02432 | 25-02432 | 26-02432 | 27-02432 | ㈱島津製作所 | ガスクロマトグラフ質量分析計 | GCMS-QP2050
02433 | 2023-12-26 | ― | ― | ― | ― | 23-02433 | 24-02433 | 25-02433 | 26-02433 | ― | ㈱エービー・サイエックス | 質量分析計 | SCIEX 7500 System
02434 | 2024-01-10 | ― | ― | ― | ― | ― | 24-02434 | 25-02434 | 26-02434 | 27-02434 | ㈱堀場製作所 | 自動血球計数 CRP 測定装置 | Yumizen H635 CRP
02435 | 2024-01-10 | ― | ― | ― | ― | ― | 24-02435 | 25-02435 | ― | ― | サーモフィッシャーサイエンティフィック㈱ | 卓上二軸押出混練機 | Process11（2019年モデル）
02436 | 2024-01-16 | ― | ― | ― | ― | ― | 24-02436 | 25-02436 | 26-02436 | 27-02436 | ㈱ニレコ | 近赤外分光アナライザ | A8860
02437 | 2024-02-02 | ― | ― | ― | ― | ― | 24-02437 | 25-02437 | 26-02437 | 27-02437 | アワーズテック㈱ | エネルギー分散型蛍光X線分析装置 | OURSTEX170IIS
02438 | 2024-02-14 | ― | ― | ― | ― | ― | 24-02438 | 25-02438 | 26-02438 | 27-02438 | アジレント・テクノロジー㈱ | Agilent 1260 Infinity Ⅱ Bio フレキシブルポンプ | G7131C
02439 | 2024-02-14 | ― | ― | ― | ― | ― | 24-02439 | 25-02439 | 26-02439 | 27-02439 | ㈱リガク | X線分析装置 | ZSX Primus Ⅲ NEXT
02440 | 2024-02-14 | ― | ― | ― | ― | ― | 24-02440 | 25-02440 | 26-02440 | 27-02440 | 日本電子㈱ | 電子ビーム蒸着装置 | 電子ビーム蒸着装置
02441 | 2024-02-19 | ― | ― | ― | ― | ― | 24-02441 | 25-02441 | 26-02441 | 27-02441 | 日本ウォーターズ㈱ | 超高速液体クロマトグラフ | ACQUITY Premier
02442 | 2024-02-19 | ― | ― | ― | ― | ― | 24-02442 | 25-02442 | 26-02442 | 27-02442 | 日本ウォーターズ㈱ | 質量分析計 | Xevo TQ Absolute
02443 | 2024-03-19 | ― | ― | ― | ― | ― | 24-02443 | 25-02443 | 26-02443 | 27-02443 | ブルカージャパン㈱ | X線回折装置 | D6 PHASER
02444 | 2024-03-19 | ― | ― | ― | ― | ― | 24-02444 | 25-02444 | 26-02444 | 27-02444 | 日本電色工業㈱ | 分光色彩・ヘーズメーター | COH 7700R
02445 | 2024-03-21 | ― | ― | ― | ― | ― | 24-02445 | 25-02445 | 26-02445 | 27-02445 | ㈱島津製作所 | 赤外顕微鏡 | AIMsight
02446 | 2024-04-02 | ― | ― | ― | ― | ― | 24-02446 | 25-02446 | 26-02446 | 27-02446 | スタンダード・バイオツールズ㈱ | Biomark X9 System | X9-X9
02447 | 2024-04-08 | ― | ― | ― | ― | ― | 24-02447 | 25-02447 | 26-02447 | 27-02447 | ㈱日立ハイテクサイエンス | 原子吸光光度計 | ZA4000
02448 | 2024-04-08 | ― | ― | ― | ― | ― | 24-02448 | 25-02448 | 26-02448 | 27-02448 | ㈱日立ハイテクサイエンス | 原子吸光光度計 | ZA4300
02449 | 2024-04-08 | ― | ― | ― | ― | ― | 24-02449 | 25-02449 | 26-02449 | 27-02449 | ㈱日立ハイテクサイエンス | 原子吸光光度計 | ZA4700
02450 | 2024-04-08 | ― | ― | ― | ― | ― | 24-02450 | 25-02450 | 26-02450 | 27-02450 | ㈱堀場製作所 | 動物用自動血球計数装置 | Microsemi LC-712
02451 | 2024-04-19 | ― | ― | ― | ― | ― | 24-02451 | 25-02451 | 26-02451 | 27-02451 | 日東精工アナリテック㈱ | 自動試料燃焼装置 AQF-5000H | AQF-5000H
02452 | 2024-04-24 | ― | ― | ― | ― | ― | 24-02452 | 25-02452 | 26-02452 | 27-02452 | ㈱日立ハイテクサイエンス | 原子吸光光度計 | ZA4800
02453 | 2024-05-29 | ― | ― | ― | ― | ― | 24-02453 | 25-02453 | 26-02453 | 27-02453 | 日東精工アナリテック㈱ | 微量窒素分析装置 | TN-5000H
02454 | 2024-05-30 | ― | ― | ― | ― | ― | 24-02454 | 25-02454 | 26-02454 | 27-02454 | サーモフィッシャーサイエンティフィック㈱ | イオンクロマトグラフ | Inuvion
02455 | 2024-05-31 | ― | ― | ― | ― | ― | 24-02455 | 25-02455 | 26-02455 | ― | ㈱島津製作所 | 超臨界流体クロマトグラフ 分析・分取・抽出システム | Nexera UC（Nexera40シリーズ対応）
02456 | 2024-06-04 | ― | ― | ― | ― | ― | 24-02456 | 25-02456 | 26-02456 | ― | ㈱ルドルフ・リサーチ・アナリティカル・ジャパン | 旋光度計 | オートポール IT S3（Series3）
02457 | 2024-06-05 | ― | ― | ― | ― | ― | 24-02457 | 25-02457 | 26-02457 | 27-02457 | 日本電子㈱ | 電子顕微鏡 | JEM-120i
02458 | 2024-06-10 | ― | ― | ― | ― | ― | 24-02458 | 25-02458 | 26-02458 | 27-02458 | 日本電子㈱ | 大気圧イオン化飛行時間型質量分析計 | JMS-T100LP AccuTOF LC-Express
02459 | 2024-06-13 | ― | ― | ― | ― | ― | 24-02459 | 25-02459 | 26-02459 | 27-02459 | 岩田電業㈱ | EOガスモニター | EOMN-1100
02460 | 2024-06-19 | ― | ― | ― | ― | ― | 24-02460 | 25-02460 | 26-02460 | 27-02460 | ㈱島津製作所 | 高速液体クロマトグラフ質量分析計 | LCMS-2050
02461 | 2024-06-26 | ― | ― | ― | ― | ― | 24-02461 | 25-02461 | 26-02461 | 27-02461 | ピークサイエンティフィックジャパン㈱ | 水素ガス発生装置 | 3305336：Precision Hydrogen SL SMZ 100cc(100v/240v)MWF
02462 | 2024-06-27 | ― | ― | ― | ― | ― | 24-02462 | 25-02462 | 26-02462 | 27-02462 | ㈱島津製作所 | 高速液体クロマトグラフ質量分析計 | LCMS-TQ RX シリーズ LCMS-8060RX
02463 | 2024-07-02 | ― | ― | ― | ― | ― | 24-02463 | 25-02463 | 26-02463 | 27-02463 | ㈱島津製作所 | 高速液体クロマトグラフ質量分析計 | LCMS-TQ RX シリーズ LCMS-8050RX
02464 | 2024-07-02 | ― | ― | ― | ― | ― | 24-02464 | 25-02464 | 26-02464 | 27-02464 | ㈱島津製作所 | 高速液体クロマトグラフ質量分析計 | LCMS-TQ RX シリーズ LCMS-8045RX
02465 | 2024-07-10 | ― | ― | ― | ― | ― | 24-02465 | 25-02465 | 26-02465 | 27-02465 | ㈱日立ハイテクサイエンス | 動的粘弾性測定装置 | DMA200
02466 | 2024-07-24 | ― | ― | ― | ― | ― | 24-02466 | 25-02466 | ― | ― | ㈱島津製作所 | 紫外可視分光光度計 | SolidSpec-3700i/3700i DUV
02467 | 2024-07-24 | ― | ― | ― | ― | ― | 24-02467 | 25-02467 | 26-02467 | ― | 三洋貿易㈱ | 透過イメージング ヘーズ・外観分析計 | Rhopoint ID
02468 | 2024-07-26 | ― | ― | ― | ― | ― | 24-02468 | 25-02468 | 26-02468 | 27-02468 | シスメックス㈱ | 多項目自動血球分析装置 | XR-9000
02469 | 2024-07-30 | ― | ― | ― | ― | ― | 24-02469 | 25-02469 | 26-02469 | 27-02469 | サーモフィッシャーサイエンティフィック㈱ | イオンクロマトグラフ | Inuvion-RFIC
02470 | 2024-08-09 | ― | ― | ― | ― | ― | 24-02470 | 25-02470 | ― | ― | ㈱島津製作所 | 高速液体クロマトグラフ用フォトダイオードアレイ検出器 | SPD-M40
02471 | 2024-08-20 | ― | ― | ― | ― | ― | 24-02471 | 25-02471 | 26-02471 | 27-02471 | 日本電子㈱ | ショットキー電界放出形走査電子顕微鏡 | JSM-IT810/HL/SHL/SIL
02472 | 2024-08-26 | ― | ― | ― | ― | ― | 24-02472 | 25-02472 | 26-02472 | 27-02472 | サーモフィッシャーサイエンティフィック㈱ | フーリエ変換赤外分光装置 | Nicolet APEX FT-IR
02473 | 2024-09-05 | ― | ― | ― | ― | ― | 24-02473 | 25-02473 | 26-02473 | 27-02473 | ファイトターボ㈱ | PCD-06 | PCD-06
02474 | 2024-09-30 | ― | ― | ― | ― | ― | 24-02474 | 25-02474 | 26-02474 | 27-02474 | 日本電子㈱ | 冷却クロスセクションポリッシャ | IB-19550CCP
02475 | 2024-09-30 | ― | ― | ― | ― | ― | 24-02475 | 25-02475 | 26-02475 | 27-02475 | 日本電子㈱ | クロスセクションポリッシャ | IB-19540CP
02476 | 2024-10-08 | ― | ― | ― | ― | ― | 24-02476 | 25-02476 | 26-02476 | 27-02476 | ㈱日立ハイテク | 卓上走査電子顕微鏡 | TM4000Ⅲ
02477 | 2024-10-08 | ― | ― | ― | ― | ― | 24-02477 | 25-02477 | 26-02477 | 27-02477 | ㈱日立ハイテク | 卓上走査電子顕微鏡 | TM4000PlusⅢ
02478 | 2024-10-28 | ― | ― | ― | ― | ― | 24-02478 | 25-02478 | 26-02478 | 27-02478 | 三洋貿易㈱ | ポータブルドットマシーン | e-mark
02479 | 2024-10-30 | ― | ― | ― | ― | ― | 24-02479 | 25-02479 | 26-02479 | 27-02479 | LECOジャパン（同） | ベンチトップ型ガスクロマトグラフ飛行時間型質量分析計 | Pegasus BTX GC-TOFMS(BTX889032)
02480 | 2024-11-06 | ― | ― | ― | ― | ― | 24-02480 | 25-02480 | 26-02480 | 27-02480 | サーモフィッシャーサイエンティフィック㈱ | ICP質量分析計 | iCAP MSXシリーズ
02481 | 2024-11-14 | ― | ― | ― | ― | ― | 24-02481 | 25-02481 | 26-02481 | 27-02481 | サーモフィッシャーサイエンティフィック㈱ | ICP質量分析計 | iCAP MTXシリーズ
02482 | 2024-11-25 | ― | ― | ― | ― | ― | 24-02482 | 25-02482 | 26-02482 | 27-02482 | パックバイオジャパン（同） | Revioシステム | 102-301-900
02483 | 2024-12-03 | ― | ― | ― | ― | ― | 24-02483 | 25-02483 | 26-02483 | 27-02483 | ㈱日立ハイテク | 超高分解能電界放出形走査電子顕微鏡 | SU9000Ⅱ
02484 | 2024-12-03 | ― | ― | ― | ― | ― | 24-02484 | 25-02484 | 26-02484 | 27-02484 | ㈱日立ハイテク | 高分解能ショットキー走査電子顕微鏡 | SU3800SE
02485 | 2024-12-03 | ― | ― | ― | ― | ― | 24-02485 | 25-02485 | 26-02485 | 27-02485 | ㈱日立ハイテク | 高分解能ショットキー走査電子顕微鏡 | SU3900SE
02486 | 2024-12-17 | ― | ― | ― | ― | ― | 24-02486 | 25-02486 | ― | ― | 日本エフイー・アイ㈱ | 集束イオンビーム電子顕微鏡複合装置（デュアルビーム） | Helios 5 HX
02487 | 2024-12-26 | ― | ― | ― | ― | ― | 24-02487 | 25-02487 | 26-02487 | 27-02487 | スペクトリス㈱ | レーザー回折・散乱式粒子径分布測定装置 | Mastersizer3000+
02488 | 2025-01-27 | ― | ― | ― | ― | ― | ― | 25-02488 | 26-02488 | 27-02488 | ゾエティス・ジャパン㈱ | ベトスキャン イマジスト | 10023845
02489 | 2025-02-13 | ― | ― | ― | ― | ― | ― | 25-02489 | 26-02489 | 27-02489 | アメテック㈱スペクトロ事業部 | ハンドヘルド型 蛍光X線分析装置 | SPECTRO xSORT XHH04
02490 | 2025-02-20 | ― | ― | ― | ― | ― | ― | ― | ― | ― | グローバルライフサイエンステクノロジーズジャパン㈱ | ÄKTA pilot 600s | 29274325
02491 | 2025-02-28 | ― | ― | ― | ― | ― | ― | 25-02491 | 26-02491 | 27-02491 | イルミナ㈱ | MiSeq i100 Plusシステム | 20115695
02492 | 2025-03-21 | ― | ― | ― | ― | ― | ― | 25-02492 | 26-02492 | 27-02492 | パーキンエルマー合同会社 | ガスクロマトグラフ質量分析計 | GC2400 SQ GC/MS
02493 | 2025-03-24 | ― | ― | ― | ― | ― | ― | 25-02493 | 26-02493 | 27-02493 | パーキンエルマー合同会社 | 液体クロマトグラフ分析計 | LC300
02494 | 2025-04-08 | ― | ― | ― | ― | ― | ― | 25-02494 | 26-02494 | 27-02494 | アジレント・テクノロジー㈱ | ADS2 | M5172A、G8406AA、G8407AA、G8457A、G8422AA、G8423AAのいずれかの型式
02495 | 2025-04-14 | ― | ― | ― | ― | ― | ― | 25-02495 | 26-02495 | 27-02495 | 浦野商事㈱ | ハンドヘルドレーザー金属成分分析器 | Vulcan
02496 | 2025-04-15 | ― | ― | ― | ― | ― | ― | 25-02496 | 26-02496 | 27-02496 | サーモフィッシャーサイエンティフィック㈱ | スパーク放電発光分光分析装置 | ARL iSpark 88XX Plusシリーズ
02497 | 2025-04-16 | ― | ― | ― | ― | ― | ― | 25-02497 | 26-02497 | 27-02497 | ㈱日立ハイテク | ディスクリート方式臨床化学自動分析装置 | 日立自動分析装置 LABOSPECT 006α
02498 | 2025-04-16 | ― | ― | ― | ― | ― | ― | 25-02498 | 26-02498 | 27-02498 | ㈱フィッシャー・インストルメンツ | 蛍光X線式貴金属分析器 | GOLDSCOPE SD 510
02499 | 2025-04-18 | ― | ― | ― | ― | ― | ― | 25-02499 | 26-02499 | 27-02499 | ㈱島津製作所 | ガスクロマトグラフ質量分析計 | GCMS-QP2050
02500 | 2025-04-24 | ― | ― | ― | ― | ― | ― | 25-02500 | 26-02500 | 27-02500 | ジャパンマシナリー㈱ | ハンドヘルド蛍光エックス線分析装置 | S1 TITAN 500
02501 | 2025-05-07 | ― | ― | ― | ― | ― | ― | 25-02501 | 26-02501 | 27-02501 | アジレント・テクノロジー㈱ | 5800/5900 ICP-OES | G8018AA,G8019AA,G8020AA,G8021AA,G8022AA,G8023AAのいずれかの型式
02502 | 2025-05-13 | ― | ― | ― | ― | ― | ― | 25-02502 | 26-02502 | 27-02502 | ㈱日立ハイテク | 検体前処理モジュールシステム | LabFLEX3500Ⅱ
02503 | 2025-05-15 | ― | ― | ― | ― | ― | ― | 25-02503 | 26-02503 | 27-02503 | 日本分光㈱ | 旋光計 | P-4100
02504 | 2025-05-26 | ― | ― | ― | ― | ― | ― | 25-02504 | 26-02504 | 27-02504 | 日本電色工業㈱ | ポータブル分光測色計 | NK１
02505 | 2025-06-06 | ― | ― | ― | ― | ― | ― | 25-02505 | 26-02505 | 27-02505 | ㈱日立ハイテク | 検体前処理モジュールシステム | LabFLEX3500Ⅱ
02506 | 2025-06-06 | ― | ― | ― | ― | ― | ― | 25-02506 | 26-02506 | ― | ㈱日本レーザー | レーザーアブレーション装置 | ESL213
02507 | 2025-06-23 | ― | ― | ― | ― | ― | ― | 25-02507 | 26-02507 | 27-02507 | ㈱ジョイ・ワールド・パシフィック | カロリーアンサー | CA-Hi
02508 | 2025-06-24 | ― | ― | ― | ― | ― | ― | 25-02508 | 26-02508 | 27-02508 | アジレント・テクノロジー㈱ | Agilent 1290 InfinitｙⅡまたはⅢ バイアルサンプラ | G7129B(2024年製以降)
02509 | 2025-06-24 | ― | ― | ― | ― | ― | ― | 25-02509 | 26-02509 | 27-02509 | アジレント・テクノロジー㈱ | 5800/5900 ICP-OES | G8018AA,G8019AA,G8020AA,G8021AA,G8022AA,G8023AAのいずれかの型式（2024年製以降）
02510 | 2025-06-30 | ― | ― | ― | ― | ― | ― | 25-02510 | 26-02510 | ― | ベックマン・コールター㈱ | フローサイトメーター | CytoFLEX S(2020年5月以降販売分)
02511 | 2025-07-15 | ― | ― | ― | ― | ― | ― | 25-02511 | 26-02511 | 27-02511 | エルマ販売㈱ | 動物用全自動血球計数装置 | PCE-370Vet
02512 | 2025-07-30 | ― | ― | ― | ― | ― | ― | 25-02512 | 26-02512 | 27-02512 | ラボテック㈱ | 全自動BOD測定装置 | KBSTシリーズ
02513 | 2025-08-07 | ― | ― | ― | ― | ― | ― | 25-02513 | 26-02513 | 27-02513 | ㈱エヌエスピー | インフラマティック | IM 9500 HLW/TW PLUS SSM edition
02514 | 2025-08-20 | ― | ― | ― | ― | ― | ― | 25-02514 | 26-02514 | 27-02514 | 西進商事㈱ | ハイスループット DNAゲノム切断装置 | 2022年度以降モデル HG-600 Geno/Grinder
02515 | 2025-08-20 | ― | ― | ― | ― | ― | ― | 25-02515 | 26-02515 | 27-02515 | 富士フイルム㈱ | 免疫反応測定装置 | 富士ドライケムAU20V
02516 | 2025-08-27 | ― | ― | ― | ― | ― | ― | 25-02516 | 26-02516 | 27-02516 | 島津製作所 | ICP質量分析計 | ICPMS-2040/2050
02517 | 2025-09-02 | ― | ― | ― | ― | ― | ― | 25-02517 | 26-02517 | 27-02517 | ジーエルサイエンス㈱ | 全自動固相抽出装置 AquaTracePFAS | ASPE899 PFAS仕様
02518 | 2025-09-24 | ― | ― | ― | ― | ― | ― | 25-02518 | 26-02518 | 27-02518 | 日東精工アナリテック㈱ | 水分測定装置 | CA-51
02519 | 2025-09-29 | ― | ― | ― | ― | ― | ― | 25-02519 | 26-02519 | 27-02519 | プロメガ㈱ | GloMax® Explorer Multimode Microplate Reader | GM3500 及び GM3510
02520 | 2025-09-29 | ― | ― | ― | ― | ― | ― | 25-02520 | 26-02520 | ― | ㈱常光 | 電解質分析装置 | Ionex
02521 | 2025-09-30 | ― | ― | ― | ― | ― | ― | 25-02521 | 26-02521 | 27-02521 | ㈱常光 | 生化学分析装置 | ピッコロエクスプレス
02522 | 2025-10-06 | ― | ― | ― | ― | ― | ― | 25-02522 | 26-02522 | 27-02522 | シスメックス㈱ | 多項目自動血球計測装置 | pocH-120
02523 | 2025-10-06 | ― | ― | ― | ― | ― | ― | 25-02523 | 26-02523 | 27-02523 | LECOジャパン（同） | 水素分析装置 | H836EN
02524 | 2025-10-21 | ― | ― | ― | ― | ― | ― | 25-02524 | 26-02524 | 27-02524 | ㈱島津製作所 | 液体クロマトグラフ | i-Series(LC-2070/LC-2080)
02525 | 2025-10-29 | ― | ― | ― | ― | ― | ― | 25-02525 | 26-02525 | 27-02525 | ㈱ニレコ | ハンドヘルド型XRF分析計 | X-200
02526 | 2025-10-31 | ― | ― | ― | ― | ― | ― | 25-02526 | 26-02526 | 27-02526 | ㈱堀場製作所 | 遠心方式血液分析装置 Yumizen Banalyst M120 | YM-120
02527 | 2025-11-06 | ― | ― | ― | ― | ― | ― | 25-02527 | 26-02527 | 27-02527 | ジーエルサイエンス㈱ | ガスクロマトグラフ | GC3210H
02528 | 2025-11-06 | ― | ― | ― | ― | ― | ― | 25-02528 | 26-02528 | 27-02528 | ㈱リガク | 熱分析装置 | STAvesta
02529 | 2025-12-02 | ― | ― | ― | ― | ― | ― | 25-02529 | 26-02529 | 27-02529 | イルミナ㈱ | MiSeq i100システム | 20115694
02530 | 2025-12-16 | ― | ― | ― | ― | ― | ― | 25-02530 | 26-02530 | 27-02530 | 日本電子㈱ | 卓上走査電子顕微鏡 | JCM-7000（2024年12月以降 出荷分）
02531 | 2025-12-16 | ― | ― | ― | ― | ― | ― | 25-02531 | 26-02531 | 27-02531 | 日本ウォーターズ㈱ | 質量分析計 | ACQUITY QDa Ⅱ
02532 | 2025-12-16 | ― | ― | ― | ― | ― | ― | 25-02532 | 26-02532 | 27-02532 | NETZSCH Japan㈱ | キセノンフラッシュアナライザー | LFA717 HyperFlash
02533 | 2025-12-16 | ― | ― | ― | ― | ― | ― | 25-02533 | 26-02533 | 27-02533 | ㈱島津製作所 | 紫外可視分光光度計 | UV-1900i Plus
02534 | 2025-12-23 | ― | ― | ― | ― | ― | ― | 25-02534 | 26-02534 | 27-02534 | 日本分光㈱ | 赤外顕微鏡 | IRT-5X
02535 | 2025-12-23 | ― | ― | ― | ― | ― | ― | 25-02535 | 26-02535 | 27-02535 | 日本分光㈱ | 赤外顕微鏡 | IRT-7X